## коррЛСР - бальнеологическое отд
Приложение № 2
Утверждено приказом Минстроя РФ № 421 от 4 августа 2020 г. в редакции приказа № 557 от 7 июля 2022 г.
Наименование программного продукта | [5 empty] | ГРАНД-Смета, версия 2024.2
Наименование редакции сметных нормативов | [5 empty] | Приказ Минстроя России от 26.12.2019 № 876/пр; Приказ Минстроя России от 04.08.2020 № 421/пр; Приказ Минстроя России от 21.12.2020 № 812/пр; Приказ Минстроя России от 11.12.2020 № 774/пр | [9 empty] | Приказ Минстроя России от 26.12.2019 № 876/пр; Приказ Минстроя России от 04.08.2020 № 421/пр; Приказ Минстроя России от 21.12.2020 № 812/пр; Приказ Минстроя России от 11.12.2020 № 774/пр
Реквизиты приказа Минстроя России об утверждении дополнений и изменений к сметным нормативам | [5 empty] | Приказ Минстроя России от 30 марта 2020 г. № 172/пр, Приказ Минстроя России от 01 июня 2020 г. № 294/пр, Приказ Минстроя России от 30 июня 2020 г. № 352/пр, Приказ Минстроя России от 20 октября 2020 г. № 636/пр, Приказ Минстроя России от 09 февраля 2021 г. № 51/пр, Приказ Минстроя России от 24 мая 2021 г. № 321/пр, Приказ Минстроя России от 24 июня 2021 г. № 408/пр, Приказ Минстроя России от 14 октября 2021 г. № 746/пр, Приказ Минстроя России от 20 декабря 2021 г. № 962/пр; Приказ Минстроя России от 07.07.2022 № 557/пр; Приказ Минстроя России от 02.09.2021 № 636/пр, Приказ Минстроя России от 26.07.2022 № 611/пр; Приказ Минстроя России от 22.04.2022 № 317/пр | [7 empty] | Реквизиты приказа Минстроя России об утверждении дополнений и изменений к сметным нормативам | Приказ Минстроя России от 30 марта 2020 г. № 172/пр, Приказ Минстроя России от 01 июня 2020 г. № 294/пр, Приказ Минстроя России от 30 июня 2020 г. № 352/пр, Приказ Минстроя России от 20 октября 2020 г. № 636/пр, Приказ Минстроя России от 09 февраля 2021 г. № 51/пр, Приказ Минстроя России от 24 мая 2021 г. № 321/пр, Приказ Минстроя России от 24 июня 2021 г. № 408/пр, Приказ Минстроя России от 14 октября 2021 г. № 746/пр, Приказ Минстроя России от 20 декабря 2021 г. № 962/пр; Приказ Минстроя России от 07.07.2022 № 557/пр; Приказ Минстроя России от 02.09.2021 № 636/пр, Приказ Минстроя России от 26.07.2022 № 611/пр; Приказ Минстроя России от 22.04.2022 № 317/пр |  | Приказ Минстроя России от 30 марта 2020 г. № 172/пр, Приказ Минстроя России от 01 июня 2020 г. № 294/пр, Приказ Минстроя России от 30 июня 2020 г. № 352/пр, Приказ Минстроя России от 20 октября 2020 г. № 636/пр, Приказ Минстроя России от 09 февраля 2021 г. № 51/пр, Приказ Минстроя России от 24 мая 2021 г. № 321/пр, Приказ Минстроя России от 24 июня 2021 г. № 408/пр, Приказ Минстроя России от 14 октября 2021 г. № 746/пр, Приказ Минстроя России от 20 декабря 2021 г. № 962/пр; Приказ Минстроя России от 07.07.2022 № 557/пр; Приказ Минстроя России от 02.09.2021 № 636/пр, Приказ Минстроя России от 26.07.2022 № 611/пр; Приказ Минстроя России от 22.04.2022 № 317/пр
Реквизиты письма Минстроя России об индексах изменения сметной стоимости строительства, включаемые в федеральный реестр сметных нормативов и размещаемые в федеральной государственной информационной системе ценообразования в строительстве, подготовленного в соответствии пунктом 85 Методики расчета индексов изменения сметной стоимости строительства, утвержденной приказом Министерства строительства и жилищно-коммунального хозяйства Российской Федерации от 5 июня 2019 г. № 326/пр¹ | [13 empty] | Реквизиты письма Минстроя России об индексах изменения сметной стоимости строительства, включаемые в федеральный реестр сметных нормативов и размещаемые в федеральной государственной информационной системе ценообразования в строительстве, подготовленного в соответствии пунктом 85 Методики расчета индексов изменения сметной стоимости строительства, утвержденной приказом Министерства строительства и жилищно-коммунального хозяйства Российской Федерации от 5 июня 2019 г. № 326/пр¹
Реквизиты нормативного правового акта об утверждении оплаты труда, утверждаемый в соответствии с пунктом 22(1) Правилами мониторинга цен, утвержденными постановлением Правительства Российской Федерации от 23 декабря 2016 г. № 1452 | [13 empty] | Реквизиты нормативного правового акта об утверждении оплаты труда, утверждаемый в соответствии с пунктом 22(1) Правилами мониторинга цен, утвержденными постановлением Правительства Российской Федерации от 23 декабря 2016 г. № 1452
Наименование субъекта Российской Федерации
Наименование зоны субъекта Российской Федерации
Гостинично-оздоровительный комплекс «Сочи Парк Отель», корпус 6. | [17 empty] | Гостинично-оздоровительный комплекс «Сочи Парк Отель», корпус 6.
(наименование стройки)
(наименование объекта капитального строительства)
ЛОКАЛЬНЫЙ СМЕТНЫЙ РАСЧЕТ (СМЕТА) № 01
Выполнение строительно-монтажных работ по устройству бальнеологического отделения гостинично-оздоровительного комплекса «Сочи Парк Отель», корпус 6. | [18 empty] | Выполнение строительно-монтажных работ по устройству бальнеологического отделения гостинично-оздоровительного комплекса «Сочи Парк Отель», корпус 6.
(наименование работ и затрат)
Составлен | базисно-индексным | методом
Основание | 05/2023-АР
(проектная и (или) иная техническая документация)
Составлен(а) в текущем (базисном) уровне цен |  |  | 2 квартал 2024 г. | [16 empty] | (01.01.2000)
Сметная стоимость |  | 4843.33 | (421,53) | тыс.руб.
в том числе:
| строительных работ | 3029.77 | (249,61) | тыс.руб. |  | Средства на оплату труда рабочих |  |  |  |  | 638.72 | (18,05) | тыс.руб.
| монтажных работ | 318.21 | (11,81) | тыс.руб. |  | Нормативные затраты труда рабочих |  |  |  |  | 1907.29 |  | чел.час.
| оборудования | 509.7 | (84,81) | тыс.руб. |  | Нормативные затраты труда машинистов |  |  |  |  | 30.15 |  | чел.час.
| прочих затрат | 178.43 | (5,04) | тыс.руб.
№ п/п | Обоснование | Наименование работ и затрат |  |  | Единица измерения | Количество |  |  | Сметная стоимость в базисном уровне цен (в текущем уровне цен (гр. 8) для ресурсов, отсутствующих в ФРСН), руб. |  |  | Индексы | Сметная стоимость в текущем уровне цен, руб.
[6 empty] | на единицу | коэффициенты | всего с учетом коэффициентов | на единицу | коэффициенты | всего
1 | 2 | 3 |  |  | 4 | 5 | 6 | 7 | 8 | 9 | 10 | 11 | 12
Раздел 1. Ремонтно-строительные работы | [20 empty] | Раздел 1. Ремонтно-строительные работы
Демонтажные работы | [21 empty] | Демонтажные работы
1 | ФЕРр63-7-5 | Разборка облицовки стен: из керамических глазурованных плиток |  |  | 4: 100 м2; 5: 0.1651; 6: 1; 7: 0.1651 | [9 empty] | Разборка облицовки стен: из керамических глазурованных плиток
|  | Объем=16,51 / 100 | [21 empty] | Объем=16,51 / 100
| 1 | ОТ |  |  | 8: 584.74; 10: 96.54; 11: 35.38; 12: 3415.59 | [11 empty] | ОТ
| 2 | ЭМ |  |  | 8: 96.01; 10: 15.85; 11: 12.1; 12: 191.79 | [11 empty] | ЭМ
| 3 | в т.ч. ОТм |  |  | 8: 4.73; 10: 0.78; 11: 35.38; 12: 27.6 | [11 empty] | в т.ч. ОТм
|  | ЗТ |  |  | 4: чел.-ч; 5: 74.3; 7: 12.2669 | [12 empty] | ЗТ
|  | ЗТм |  |  | 4: чел.-ч; 5: 0.35; 7: 0.057785 | [12 empty] | ЗТм
|  | Итого по расценке |  |  | 8: 680.75; 10: 112.39; 12: 3607.38 | [13 empty] | Итого по расценке
|  | ФОТ |  |  | 10: 97.32; 12: 3443.19 | [12 empty] | ФОТ
| Пр/812-097.0-1 | НР Стекольные, обойные и облицовочные работы (ремонтно-строительные) |  |  | 4: %; 5: 90; 7: 90; 10: 87.59; 12: 3098.87 | [12 empty] | НР Стекольные, обойные и облицовочные работы (ремонтно-строительные)
| Пр/774-097.0 | СП Стекольные, обойные и облицовочные работы (ремонтно-строительные) |  |  | 4: %; 5: 45; 7: 45; 10: 43.79; 12: 1549.44 | [12 empty] | СП Стекольные, обойные и облицовочные работы (ремонтно-строительные)
|  | Всего по позиции |  |  | 10: 243.77; 12: 8255.69 | [14 empty] | Всего по позиции
2 | ФЕР27-07-014-01 | ДЕМОНТАЖ. Устройство покрытий тротуаров из бетонной плитки типа "Брусчатка": рядовым или паркетным мощением |  |  | 4: 100 м2; 5: 0.96; 6: 1; 7: 0.96 | [9 empty] | ДЕМОНТАЖ. Устройство покрытий тротуаров из бетонной плитки типа "Брусчатка": рядовым или паркетным мощением
|  | Объем=96 / 100 | [21 empty] | Объем=96 / 100
| Приказ от 14.07.2022 № 571/пр п.83 табл.2 | Демонтаж (разборка) сборных бетонных и железобетонных строительных конструкций ОЗП=0,8; ЭМ=0,8 к расх.; ЗПМ=0,8; МАТ=0 к расх.; ТЗ=0,8; ТЗМ=0,8 | [26 empty] | Демонтаж (разборка) сборных бетонных и железобетонных строительных конструкций ОЗП=0,8; ЭМ=0,8 к расх.; ЗПМ=0,8; МАТ=0 к расх.; ТЗ=0,8; ТЗМ=0,8
| 1 | ОТ |  |  | 8: 1081; 9: 0.8; 10: 830.21; 11: 35.38; 12: 29372.83 | [11 empty] | ОТ
| 2 | ЭМ |  |  | 8: 916.93; 9: 0.8; 10: 704.2; 11: 12.1; 12: 8520.82 | [11 empty] | ЭМ
| 3 | в т.ч. ОТм |  |  | 8: 122.99; 9: 0.8; 10: 94.46; 11: 35.38; 12: 3341.99 | [11 empty] | в т.ч. ОТм
| 4 | М |  |  | 8: 0.24; 9: 0; 10: 0; 11: 8.75 | [11 empty] | М
|  | ЗТ |  |  | 4: чел.-ч; 5: 115; 6: 0.8; 7: 88.32 | [12 empty] | ЗТ
|  | ЗТм |  |  | 4: чел.-ч; 5: 9.9; 6: 0.8; 7: 7.6032 | [12 empty] | ЗТм
|  | Итого по расценке |  |  | 8: 1998.17; 10: 1534.41; 12: 37893.65 | [13 empty] | Итого по расценке
|  | ФОТ |  |  | 10: 924.67; 12: 32714.82 | [12 empty] | ФОТ
| Пр/812-021.1-1, Приказ № 812/пр от 21.12.2020 п.25 | НР Устройство покрытий дорожек, тротуаров, мостовых и площадок и прочее |  |  | % | 113 | 0.9 | 101.7 |  |  | 940.39 |  | 33270.97 | [12 empty] | НР Устройство покрытий дорожек, тротуаров, мостовых и площадок и прочее
| Пр/774-021.1, Приказ № 774/пр от 11.12.2020 п.16 | СП Устройство покрытий дорожек, тротуаров, мостовых и площадок и прочее |  |  | % | 77 | 0.85 | 65.45 |  |  | 605.2 |  | 21411.85 | [12 empty] | СП Устройство покрытий дорожек, тротуаров, мостовых и площадок и прочее
|  | Всего по позиции |  |  | 10: 3080; 12: 92576.47 | [14 empty] | Всего по позиции
3 | ФЕРр62-47-1 | Расчистка поверхностей шпателем, щетками от старых покрасок |  |  | 4: м2; 5: 143.1; 6: 1; 7: 143.1 | [9 empty] | Расчистка поверхностей шпателем, щетками от старых покрасок
| 1 | ОТ |  |  | 8: 4.38; 10: 626.78; 11: 35.38; 12: 22175.48 | [11 empty] | ОТ
|  | ЗТ |  |  | 4: чел.-ч; 5: 0.58; 7: 82.998 | [12 empty] | ЗТ
|  | Итого по расценке |  |  | 8: 4.38; 10: 626.78; 12: 22175.48 | [13 empty] | Итого по расценке
|  | ФОТ |  |  | 10: 626.78; 12: 22175.48 | [12 empty] | ФОТ
| Пр/812-096.0-1 | НР Малярные работы (ремонтно-строительные) |  |  | 4: %; 5: 90; 7: 90; 10: 564.1; 12: 19957.93 | [12 empty] | НР Малярные работы (ремонтно-строительные)
| Пр/774-096.0 | СП Малярные работы (ремонтно-строительные) |  |  | 4: %; 5: 46; 7: 46; 10: 288.32; 12: 10200.72 | [12 empty] | СП Малярные работы (ремонтно-строительные)
|  | Всего по позиции |  |  | 10: 1479.2; 12: 52334.13 | [14 empty] | Всего по позиции
Тротуар | [21 empty] | Тротуар
4 | ФЕР47-01-046-07 | ДЕМОНТАЖ. Устройство газонов из готовых рулонных заготовок: горизонтальные поверхности и откосы с уклоном 1:2 (демонтаж дерна с газона) |  |  | 4: 100 м2; 5: 0.13; 6: 1; 7: 0.13 | [9 empty] | ДЕМОНТАЖ. Устройство газонов из готовых рулонных заготовок: горизонтальные поверхности и откосы с уклоном 1:2 (демонтаж дерна с газона)
|  | Объем=13 / 100 | [21 empty] | Объем=13 / 100
| Приказ от 08.08.2022 № 648/пр п.144 табл.2 | Демонтаж (разборка) сборных деревянных конструкций ОЗП=0,8; ЭМ=0,8 к расх.; ЗПМ=0,8; МАТ=0 к расх.; ТЗ=0,8; ТЗМ=0,8 | [26 empty] | Демонтаж (разборка) сборных деревянных конструкций ОЗП=0,8; ЭМ=0,8 к расх.; ЗПМ=0,8; МАТ=0 к расх.; ТЗ=0,8; ТЗМ=0,8
| 1 | ОТ |  |  | 8: 426.33; 9: 0.8; 10: 44.34; 11: 35.38; 12: 1568.75 | [11 empty] | ОТ
| 2 | ЭМ |  |  | 8: 15.4; 9: 0.8; 10: 1.6; 11: 12.1; 12: 19.36 | [11 empty] | ЭМ
| 3 | в т.ч. ОТм |  |  | 8: 1.62; 9: 0.8; 10: 0.17; 11: 35.38; 12: 6.01 | [11 empty] | в т.ч. ОТм
| 4 | М |  |  | 8: 35.63; 9: 0; 10: 0; 11: 8.75 | [11 empty] | М
|  | ЗТ |  |  | 4: чел.-ч; 5: 49.98; 6: 0.8; 7: 5.1979 | [12 empty] | ЗТ
|  | ЗТм |  |  | 4: чел.-ч; 5: 0.14; 6: 0.8; 7: 0.01456 | [12 empty] | ЗТм
|  | Итого по расценке |  |  | 8: 477.36; 10: 45.94; 12: 1588.11 | [13 empty] | Итого по расценке
|  | ФОТ |  |  | 10: 44.51; 12: 1574.76 | [12 empty] | ФОТ
| Пр/812-041.0-1, Приказ № 812/пр от 21.12.2020 п.25 | НР Озеленение. Защитные лесонасаждения |  |  | % | 103 | 0.9 | 92.7 |  |  | 41.26 |  | 1459.8 | [12 empty] | НР Озеленение. Защитные лесонасаждения
| Пр/774-041.0, Приказ № 774/пр от 11.12.2020 п.16 | СП Озеленение. Защитные лесонасаждения |  |  | % | 72 | 0.85 | 61.2 |  |  | 27.24 |  | 963.75 | [12 empty] | СП Озеленение. Защитные лесонасаждения
|  | Всего по позиции |  |  | 10: 114.44; 12: 4011.66 | [14 empty] | Всего по позиции
5 | ФЕР01-02-057-02 | Разработка грунта вручную в траншеях глубиной до 2 м без креплений с откосами, группа грунтов: 2 |  |  | 4: 100 м3; 5: 0.034; 6: 1; 7: 0.034 | [9 empty] | Разработка грунта вручную в траншеях глубиной до 2 м без креплений с откосами, группа грунтов: 2
|  | Объем=3,38 / 100 | [21 empty] | Объем=3,38 / 100
| Приказ от 04.08.2020 № 421/пр п.58б | При применении сметных норм, включенных в сборники ГЭСН (ФЕР, ТЕР), аналогичных технологическим процессам в новом строительстве, в том числе по возведению новых конструктивных элементов ОЗП=1,15; ЭМ=1,25 к расх.; ЗПМ=1,25; ТЗ=1,15; ТЗМ=1,25 | [26 empty] | При применении сметных норм, включенных в сборники ГЭСН (ФЕР, ТЕР), аналогичных технологическим процессам в новом строительстве, в том числе по возведению новых конструктивных элементов ОЗП=1,15; ЭМ=1,25 к расх.; ЗПМ=1,25; ТЗ=1,15; ТЗМ=1,25
| 1 | ОТ |  |  | 8: 1201.2; 9: 1.15; 10: 46.97; 11: 35.38; 12: 1661.8 | [11 empty] | ОТ
|  | ЗТ |  |  | 4: чел.-ч; 5: 154; 6: 1.15; 7: 6.0214 | [12 empty] | ЗТ
|  | Итого по расценке |  |  | 8: 1201.2; 10: 46.97; 12: 1661.8 | [13 empty] | Итого по расценке
|  | ФОТ |  |  | 10: 46.97; 12: 1661.8 | [12 empty] | ФОТ
| Пр/812-001.2-1, Приказ № 812/пр от 21.12.2020 п.25 | НР Земляные работы, выполняемые ручным способом |  |  | % | 89 | 0.9 | 80.1 |  |  | 37.62 |  | 1331.1 | [12 empty] | НР Земляные работы, выполняемые ручным способом
| Пр/774-001.2, Приказ № 774/пр от 11.12.2020 п.16 | СП Земляные работы, выполняемые ручным способом |  |  | % | 40 | 0.85 | 34 |  |  | 15.97 |  | 565.01 | [12 empty] | СП Земляные работы, выполняемые ручным способом
|  | Всего по позиции |  |  | 10: 100.56; 12: 3557.91 | [14 empty] | Всего по позиции
6 | ФЕР27-07-002-01 | Устройство оснований толщиной 12 см под тротуары из кирпичного или известнякового щебня |  |  | 4: 100 м2; 5: 0.13; 6: 1; 7: 0.13 | [9 empty] | Устройство оснований толщиной 12 см под тротуары из кирпичного или известнякового щебня
|  | Объем=13 / 100 | [21 empty] | Объем=13 / 100
| Приказ от 04.08.2020 № 421/пр п.58б | При применении сметных норм, включенных в сборники ГЭСН (ФЕР, ТЕР), аналогичных технологическим процессам в новом строительстве, в том числе по возведению новых конструктивных элементов ОЗП=1,15; ЭМ=1,25 к расх.; ЗПМ=1,25; ТЗ=1,15; ТЗМ=1,25 | [26 empty] | При применении сметных норм, включенных в сборники ГЭСН (ФЕР, ТЕР), аналогичных технологическим процессам в новом строительстве, в том числе по возведению новых конструктивных элементов ОЗП=1,15; ЭМ=1,25 к расх.; ЗПМ=1,25; ТЗ=1,15; ТЗМ=1,25
| 1 | ОТ |  |  | 8: 205.58; 9: 1.15; 10: 30.73; 11: 35.38; 12: 1087.23 | [11 empty] | ОТ
| 2 | ЭМ |  |  | 8: 449.69; 9: 1.25; 10: 73.07; 11: 12.1; 12: 884.15 | [11 empty] | ЭМ
| 3 | в т.ч. ОТм |  |  | 8: 32.1; 9: 1.25; 10: 5.22; 11: 35.38; 12: 184.68 | [11 empty] | в т.ч. ОТм
| 4 | М |  |  | 8: 4.88; 10: 0.63; 11: 8.75; 12: 5.51 | [11 empty] | М
|  | ЗТ |  |  | 4: чел.-ч; 5: 24.3; 6: 1.15; 7: 3.6328 | [12 empty] | ЗТ
|  | ЗТм |  |  | 4: чел.-ч; 5: 2.92; 6: 1.25; 7: 0.4745 | [12 empty] | ЗТм
|  | Итого по расценке |  |  | 8: 660.15; 10: 104.43; 12: 1976.89 | [13 empty] | Итого по расценке
|  | ФОТ |  |  | 10: 35.95; 12: 1271.91 | [12 empty] | ФОТ
| Пр/812-021.1-1, Приказ № 812/пр от 21.12.2020 п.25 | НР Устройство покрытий дорожек, тротуаров, мостовых и площадок и прочее |  |  | % | 113 | 0.9 | 101.7 |  |  | 36.56 |  | 1293.53 | [12 empty] | НР Устройство покрытий дорожек, тротуаров, мостовых и площадок и прочее
| Пр/774-021.1, Приказ № 774/пр от 11.12.2020 п.16 | СП Устройство покрытий дорожек, тротуаров, мостовых и площадок и прочее |  |  | % | 77 | 0.85 | 65.45 |  |  | 23.53 |  | 832.47 | [12 empty] | СП Устройство покрытий дорожек, тротуаров, мостовых и площадок и прочее
|  | Всего по позиции |  |  | 10: 164.52; 12: 4102.89 | [14 empty] | Всего по позиции
7 | ФЕР27-07-002-02 | На каждый 1 см изменения толщины оснований добавлять или исключать к расценке 27-07-002-01 |  |  | 4: 100 м2; 5: -0.13; 6: 1; 7: -0.13 | [9 empty] | На каждый 1 см изменения толщины оснований добавлять или исключать к расценке 27-07-002-01
|  | Объем=-13 / 100 | [21 empty] | Объем=-13 / 100
|  | Исключать до толщины 10 см ПЗ=2 (ОЗП=2; ЭМ=2 к расх.; ЗПМ=2; МАТ=2 к расх.; ТЗ=2; ТЗМ=2) | [26 empty] | Исключать до толщины 10 см ПЗ=2 (ОЗП=2; ЭМ=2 к расх.; ЗПМ=2; МАТ=2 к расх.; ТЗ=2; ТЗМ=2)
| Приказ от 04.08.2020 № 421/пр п.58б | При применении сметных норм, включенных в сборники ГЭСН (ФЕР, ТЕР), аналогичных технологическим процессам в новом строительстве, в том числе по возведению новых конструктивных элементов ОЗП=1,15; ЭМ=1,25 к расх.; ЗПМ=1,25; ТЗ=1,15; ТЗМ=1,25 | [26 empty] | При применении сметных норм, включенных в сборники ГЭСН (ФЕР, ТЕР), аналогичных технологическим процессам в новом строительстве, в том числе по возведению новых конструктивных элементов ОЗП=1,15; ЭМ=1,25 к расх.; ЗПМ=1,25; ТЗ=1,15; ТЗМ=1,25
| 1 | ОТ |  |  | 8: 4.57; 9: 2.3; 10: -1.37; 11: 35.38; 12: -48.47 | [11 empty] | ОТ
| 2 | ЭМ |  |  | 8: 9; 9: 2.5; 10: -2.93; 11: 12.1; 12: -35.45 | [11 empty] | ЭМ
| 3 | в т.ч. ОТм |  |  | 8: 1.01; 9: 2.5; 10: -0.33; 11: 35.38; 12: -11.68 | [11 empty] | в т.ч. ОТм
|  | ЗТ |  |  | 4: чел.-ч; 5: 0.54; 6: 2.3; 7: -0.16146 | [12 empty] | ЗТ
|  | ЗТм |  |  | 4: чел.-ч; 5: 0.1; 6: 2.5; 7: -0.0325 | [12 empty] | ЗТм
|  | Итого по расценке |  |  | 8: 13.57; 10: -4.3; 12: -83.92 | [13 empty] | Итого по расценке
|  | ФОТ |  |  | 10: -1.7; 12: -60.15 | [12 empty] | ФОТ
| Пр/812-021.1-1, Приказ № 812/пр от 21.12.2020 п.25 | НР Устройство покрытий дорожек, тротуаров, мостовых и площадок и прочее |  |  | % | 113 | 0.9 | 101.7 |  |  | -1.73 |  | -61.17 | [12 empty] | НР Устройство покрытий дорожек, тротуаров, мостовых и площадок и прочее
| Пр/774-021.1, Приказ № 774/пр от 11.12.2020 п.16 | СП Устройство покрытий дорожек, тротуаров, мостовых и площадок и прочее |  |  | % | 77 | 0.85 | 65.45 |  |  | -1.11 |  | -39.37 | [12 empty] | СП Устройство покрытий дорожек, тротуаров, мостовых и площадок и прочее
|  | Всего по позиции |  |  | 10: -7.14; 12: -184.46 | [14 empty] | Всего по позиции
8 | ООО "Союз" КП от 10.06.2024 | Щебень 5-20 |  |  | м3 | 1.872 | 1 | 1.872 | 1934.09 |  | 413.79 | 8.75 | 3620.62 | [9 empty] | Щебень 5-20
|  | Объем=2,262-0,39 | [21 empty] | Объем=2,262-0,39
|  | Цена=(1500+6000/33)*1,38/1,2 | [27 empty] | Цена=(1500+6000/33)*1,38/1,2
|  | Всего по позиции |  |  | 10: 413.79; 12: 3620.62 | [14 empty] | Всего по позиции
9 | ФЕР27-07-014-01 | Устройство покрытий тротуаров из бетонной плитки типа "Брусчатка": рядовым или паркетным мощением |  |  | 4: 100 м2; 5: 0.13; 6: 1; 7: 0.13 | [9 empty] | Устройство покрытий тротуаров из бетонной плитки типа "Брусчатка": рядовым или паркетным мощением
|  | Объем=13 / 100 | [21 empty] | Объем=13 / 100
| Приказ от 04.08.2020 № 421/пр п.58б | При применении сметных норм, включенных в сборники ГЭСН (ФЕР, ТЕР), аналогичных технологическим процессам в новом строительстве, в том числе по возведению новых конструктивных элементов ОЗП=1,15; ЭМ=1,25 к расх.; ЗПМ=1,25; ТЗ=1,15; ТЗМ=1,25 | [26 empty] | При применении сметных норм, включенных в сборники ГЭСН (ФЕР, ТЕР), аналогичных технологическим процессам в новом строительстве, в том числе по возведению новых конструктивных элементов ОЗП=1,15; ЭМ=1,25 к расх.; ЗПМ=1,25; ТЗ=1,15; ТЗМ=1,25
| 1 | ОТ |  |  | 8: 1081; 9: 1.15; 10: 161.61; 11: 35.38; 12: 5717.76 | [11 empty] | ОТ
| 2 | ЭМ |  |  | 8: 916.93; 9: 1.25; 10: 149; 11: 12.1; 12: 1802.9 | [11 empty] | ЭМ
| 3 | в т.ч. ОТм |  |  | 8: 122.99; 9: 1.25; 10: 19.99; 11: 35.38; 12: 707.25 | [11 empty] | в т.ч. ОТм
| 4 | М |  |  | 8: 0.24; 10: 0.03; 11: 8.75; 12: 0.26 | [11 empty] | М
|  | ЗТ |  |  | 4: чел.-ч; 5: 115; 6: 1.15; 7: 17.1925 | [12 empty] | ЗТ
|  | ЗТм |  |  | 4: чел.-ч; 5: 9.9; 6: 1.25; 7: 1.6087 | [12 empty] | ЗТм
|  | Итого по расценке |  |  | 8: 1998.17; 10: 310.64; 12: 7520.92 | [13 empty] | Итого по расценке
|  | ФОТ |  |  | 10: 181.6; 12: 6425.01 | [12 empty] | ФОТ
| Пр/812-021.1-1, Приказ № 812/пр от 21.12.2020 п.25 | НР Устройство покрытий дорожек, тротуаров, мостовых и площадок и прочее |  |  | % | 113 | 0.9 | 101.7 |  |  | 184.69 |  | 6534.24 | [12 empty] | НР Устройство покрытий дорожек, тротуаров, мостовых и площадок и прочее
| Пр/774-021.1, Приказ № 774/пр от 11.12.2020 п.16 | СП Устройство покрытий дорожек, тротуаров, мостовых и площадок и прочее |  |  | % | 77 | 0.85 | 65.45 |  |  | 118.86 |  | 4205.17 | [12 empty] | СП Устройство покрытий дорожек, тротуаров, мостовых и площадок и прочее
|  | Всего по позиции |  |  | 10: 614.19; 12: 18260.33 | [14 empty] | Всего по позиции
10 | https://sochi.pesok-kupit.ru/price/?ysclid=lz84o8btte109024841 | Песок строительный: средний с крупностью зерен размером до 5 мм |  |  | м3 | 1.59 | 1 | 1.59 | 2160.45 |  | 392.59 | 8.75 | 3435.12 | [9 empty] | Песок строительный: средний с крупностью зерен размером до 5 мм
|  | Цена=(1100+10000/6,7)/1,2 | [27 empty] | Цена=(1100+10000/6,7)/1,2
|  | Всего по позиции |  |  | 10: 392.59; 12: 3435.12 | [14 empty] | Всего по позиции
11 | https://sochi.prom-beton.ru/ceny-na-beton/ | Цемент М-250 |  |  | т | 0.785 | 1 | 0.785 | 3666.67 | 1.0506 | 345.6 | 8.75 | 3023.98 | [9 empty] | Цемент М-250
|  | Цена=220*1000/50/1,2 | [27 empty] | Цена=220*1000/50/1,2
| Приказ от 04.08.2020 № 421/пр п.92а | Заготовительно-складские расходы для материальных ресурсов (за исключением металлических конструкций) - 2% ПЗ=2% (ОЗП=2%; ЭМ=2%; МАТ=2%) | [26 empty] | Заготовительно-складские расходы для материальных ресурсов (за исключением металлических конструкций) - 2% ПЗ=2% (ОЗП=2%; ЭМ=2%; МАТ=2%)
| Приказ от 04.08.2020 № 421/пр п.91 | Транспортные затраты, в случае невозможности их определения на основании расчета или по результатам конъюнктурного анализа (от отпускной цены оборудования) - до 3% ПЗ=1,03 (ОЗП=1,03; ЭМ=1,03; МАТ=1,03) | [26 empty] | Транспортные затраты, в случае невозможности их определения на основании расчета или по результатам конъюнктурного анализа (от отпускной цены оборудования) - до 3% ПЗ=1,03 (ОЗП=1,03; ЭМ=1,03; МАТ=1,03)
|  | Всего по позиции |  |  | 10: 345.6; 12: 3023.98 | [14 empty] | Всего по позиции
12 | Прайс-лист Компании "Выбор" от 04.06.2024 | Плитка тротуарная Прямоугольник Б.2.П.6 100х200х60 |  |  | м2 | 13.26 | 1 | 13.26 | 1409.17 | 1.0506 | 2243.55 | 8.75 | 19631.09 | [9 empty] | Плитка тротуарная Прямоугольник Б.2.П.6 100х200х60
|  | Цена=1691/1,2 | [27 empty] | Цена=1691/1,2
| Приказ от 04.08.2020 № 421/пр п.92а | Заготовительно-складские расходы для материальных ресурсов (за исключением металлических конструкций) - 2% ПЗ=2% (ОЗП=2%; ЭМ=2%; МАТ=2%) | [26 empty] | Заготовительно-складские расходы для материальных ресурсов (за исключением металлических конструкций) - 2% ПЗ=2% (ОЗП=2%; ЭМ=2%; МАТ=2%)
| Приказ от 04.08.2020 № 421/пр п.91 | Транспортные затраты, в случае невозможности их определения на основании расчета или по результатам конъюнктурного анализа (от отпускной цены оборудования) - до 3% ПЗ=1,03 (ОЗП=1,03; ЭМ=1,03; МАТ=1,03) | [26 empty] | Транспортные затраты, в случае невозможности их определения на основании расчета или по результатам конъюнктурного анализа (от отпускной цены оборудования) - до 3% ПЗ=1,03 (ОЗП=1,03; ЭМ=1,03; МАТ=1,03)
|  | Всего по позиции |  |  | 10: 2243.55; 12: 19631.09 | [14 empty] | Всего по позиции
13 | ФЕР27-02-010-01 | Установка бортовых камней бетонных: при цементобетонных покрытиях |  |  | 4: 100 м; 5: 0.1; 6: 1; 7: 0.1 | [9 empty] | Установка бортовых камней бетонных: при цементобетонных покрытиях
|  | Объем=10 / 100 | [21 empty] | Объем=10 / 100
| Приказ от 04.08.2020 № 421/пр п.58б | При применении сметных норм, включенных в сборники ГЭСН (ФЕР, ТЕР), аналогичных технологическим процессам в новом строительстве, в том числе по возведению новых конструктивных элементов ОЗП=1,15; ЭМ=1,25 к расх.; ЗПМ=1,25; ТЗ=1,15; ТЗМ=1,25 | [26 empty] | При применении сметных норм, включенных в сборники ГЭСН (ФЕР, ТЕР), аналогичных технологическим процессам в новом строительстве, в том числе по возведению новых конструктивных элементов ОЗП=1,15; ЭМ=1,25 к расх.; ЗПМ=1,25; ТЗ=1,15; ТЗМ=1,25
| 1 | ОТ |  |  | 8: 590.51; 9: 1.15; 10: 67.91; 11: 35.38; 12: 2402.66 | [11 empty] | ОТ
| 2 | ЭМ |  |  | 8: 73.02; 9: 1.25; 10: 9.13; 11: 12.1; 12: 110.47 | [11 empty] | ЭМ
| 3 | в т.ч. ОТм |  |  | 8: 8.7; 9: 1.25; 10: 1.09; 11: 35.38; 12: 38.56 | [11 empty] | в т.ч. ОТм
| 4 | М |  |  | 8: 2504.53; 10: 16.16; 11: 8.75; 12: 141.4 | [11 empty] | М
|  | ЗТ |  |  | 4: чел.-ч; 5: 69.8; 6: 1.15; 7: 8.027 | [12 empty] | ЗТ
|  | ЗТм |  |  | 4: чел.-ч; 5: 0.65; 6: 1.25; 7: 0.08125 | [12 empty] | ЗТм
|  | Итого по расценке |  |  | 8: 3168.06; 10: 93.2; 12: 2654.53 | [13 empty] | Итого по расценке
|  | ФОТ |  |  | 10: 69; 12: 2441.22 | [12 empty] | ФОТ
| Пр/812-021.0-1, Приказ № 812/пр от 21.12.2020 п.25 | НР Автомобильные дороги |  |  | % | 147 | 0.9 | 132.3 |  |  | 91.29 |  | 3229.73 | [12 empty] | НР Автомобильные дороги
| Пр/774-021.0, Приказ № 774/пр от 11.12.2020 п.16 | СП Автомобильные дороги |  |  | % | 134 | 0.85 | 113.9 |  |  | 78.59 |  | 2780.55 | [12 empty] | СП Автомобильные дороги
|  | Всего по позиции |  |  | 10: 263.08; 12: 8664.81 | [14 empty] | Всего по позиции
14 | ООО КП Союз от 10.06.2024 | Бетон В15 (с доставкой) |  |  | м3 | 0.39 | 1 | 0.39 | 5833.33 |  | 260 | 8.75 | 2275 | [9 empty] | Бетон В15 (с доставкой)
|  | Цена=(6200+800)/1,2 | [27 empty] | Цена=(6200+800)/1,2
|  | Всего по позиции |  |  | 10: 260; 12: 2275 | [14 empty] | Всего по позиции
15 | ООО КП Союз от 10.06.2024 | Раствор готовый кладочный, цементный, М100 |  |  | м3 | 0.006 | 1 | 0.006 | 6000 |  | 4.11 | 8.75 | 36 | [9 empty] | Раствор готовый кладочный, цементный, М100
|  | Цена=(6400+800)/1,2 | [27 empty] | Цена=(6400+800)/1,2
|  | Всего по позиции |  |  | 10: 4.11; 12: 36 | [14 empty] | Всего по позиции
16 | https://sochi.bzsk.ru/catalog/kamni-zhelezobetonnye-bortovye/kamni-zhelezobetonnye-bortovye_2117.html | Бордюрный камень БР 100.20.8 |  |  | м | 10 | 1 | 10 | 250 | 1.0506 | 300.17 | 8.75 | 2626.5 | [9 empty] | Бордюрный камень БР 100.20.8
|  | Цена=300/1,2 | [27 empty] | Цена=300/1,2
| Приказ от 04.08.2020 № 421/пр п.92а | Заготовительно-складские расходы для материальных ресурсов (за исключением металлических конструкций) - 2% ПЗ=2% (ОЗП=2%; ЭМ=2%; МАТ=2%) | [26 empty] | Заготовительно-складские расходы для материальных ресурсов (за исключением металлических конструкций) - 2% ПЗ=2% (ОЗП=2%; ЭМ=2%; МАТ=2%)
| Приказ от 04.08.2020 № 421/пр п.91 | Транспортные затраты, в случае невозможности их определения на основании расчета или по результатам конъюнктурного анализа (от отпускной цены оборудования) - до 3% ПЗ=1,03 (ОЗП=1,03; ЭМ=1,03; МАТ=1,03) | [26 empty] | Транспортные затраты, в случае невозможности их определения на основании расчета или по результатам конъюнктурного анализа (от отпускной цены оборудования) - до 3% ПЗ=1,03 (ОЗП=1,03; ЭМ=1,03; МАТ=1,03)
|  | Всего по позиции |  |  | 10: 300.17; 12: 2626.5 | [14 empty] | Всего по позиции
Потолок | [21 empty] | Потолок
17 | ФЕР15-01-047-16 | Устройство потолков: реечных алюминиевых |  |  | 4: 100 м2; 5: 0.764; 6: 1; 7: 0.764 | [9 empty] | Устройство потолков: реечных алюминиевых
|  | Объем=76,4 / 100 | [21 empty] | Объем=76,4 / 100
| Приказ от 04.08.2020 № 421/пр п.58б | При применении сметных норм, включенных в сборники ГЭСН (ФЕР, ТЕР), аналогичных технологическим процессам в новом строительстве, в том числе по возведению новых конструктивных элементов ОЗП=1,15; ЭМ=1,25 к расх.; ЗПМ=1,25; ТЗ=1,15; ТЗМ=1,25 | [26 empty] | При применении сметных норм, включенных в сборники ГЭСН (ФЕР, ТЕР), аналогичных технологическим процессам в новом строительстве, в том числе по возведению новых конструктивных элементов ОЗП=1,15; ЭМ=1,25 к расх.; ЗПМ=1,25; ТЗ=1,15; ТЗМ=1,25
| 1 | ОТ |  |  | 8: 1018.58; 9: 1.15; 10: 894.92; 11: 35.38; 12: 31662.27 | [11 empty] | ОТ
| 2 | ЭМ |  |  | 8: 149.83; 9: 1.25; 10: 143.09; 11: 12.1; 12: 1731.39 | [11 empty] | ЭМ
| 3 | в т.ч. ОТм |  |  | 8: 5; 9: 1.25; 10: 4.78; 11: 35.38; 12: 169.12 | [11 empty] | в т.ч. ОТм
| 4 | М |  |  | 8: 28248.7; 10: 0; 11: 8.75 | [11 empty] | М
|  | ЗТ |  |  | 4: чел.-ч; 5: 108.36; 6: 1.15; 7: 95.2051 | [12 empty] | ЗТ
|  | ЗТм |  |  | 4: чел.-ч; 5: 0.39; 6: 1.25; 7: 0.37245 | [12 empty] | ЗТм
|  | Итого по расценке |  |  | 8: 29417.11; 10: 1038.01; 12: 33393.66 | [13 empty] | Итого по расценке
|  | ФОТ |  |  | 10: 899.7; 12: 31831.39 | [12 empty] | ФОТ
| Пр/812-015.0-1, Приказ № 812/пр от 21.12.2020 п.25 | НР Отделочные работы |  |  | % | 100 | 0.9 | 90 |  |  | 809.73 |  | 28648.25 | [12 empty] | НР Отделочные работы
| Пр/774-015.0, Приказ № 774/пр от 11.12.2020 п.16 | СП Отделочные работы |  |  | % | 49 | 0.85 | 41.65 |  |  | 374.73 |  | 13257.77 | [12 empty] | СП Отделочные работы
|  | Всего по позиции |  |  | 10: 2222.47; 12: 75299.68 | [14 empty] | Всего по позиции
18 | https://www.potolki.ru/catalog/element/grilyato_50x50_belyy_matovyy_ekonom_tssvt_komplekt/ | Грильято 50x50 белый матовый (в комплекте с каркасом) |  |  | м2 | 76.4 | 1 | 76.4 | 2095.83 | 1.0506 | 19225.55 | 8.75 | 168223.56 | [9 empty] | Грильято 50x50 белый матовый (в комплекте с каркасом)
|  | Цена=2515/1,2 | [27 empty] | Цена=2515/1,2
| Приказ от 04.08.2020 № 421/пр п.92а | Заготовительно-складские расходы для материальных ресурсов (за исключением металлических конструкций) - 2% ПЗ=2% (ОЗП=2%; ЭМ=2%; МАТ=2%) | [26 empty] | Заготовительно-складские расходы для материальных ресурсов (за исключением металлических конструкций) - 2% ПЗ=2% (ОЗП=2%; ЭМ=2%; МАТ=2%)
| Приказ от 04.08.2020 № 421/пр п.91 | Транспортные затраты, в случае невозможности их определения на основании расчета или по результатам конъюнктурного анализа (от отпускной цены оборудования) - до 3% ПЗ=1,03 (ОЗП=1,03; ЭМ=1,03; МАТ=1,03) | [26 empty] | Транспортные затраты, в случае невозможности их определения на основании расчета или по результатам конъюнктурного анализа (от отпускной цены оборудования) - до 3% ПЗ=1,03 (ОЗП=1,03; ЭМ=1,03; МАТ=1,03)
|  | Всего по позиции |  |  | 10: 19225.55; 12: 168223.56 | [14 empty] | Всего по позиции
19 | https://krasnodar.lemanapro.ru/product/ugolok-pl19x24-ekonom-chernyy-82936536/?utm_referrer=https%3A%2F%2Fyandex.ru%2F&fromRegion=34 | Уголок PL19x24 |  |  | м.п. | 81 | 1 | 81 | 55 | 1.0506 | 534.91 | 8.75 | 4680.42 | [9 empty] | Уголок PL19x24
|  | Цена=198/3/1,2 | [27 empty] | Цена=198/3/1,2
| Приказ от 04.08.2020 № 421/пр п.92а | Заготовительно-складские расходы для материальных ресурсов (за исключением металлических конструкций) - 2% ПЗ=2% (ОЗП=2%; ЭМ=2%; МАТ=2%) | [26 empty] | Заготовительно-складские расходы для материальных ресурсов (за исключением металлических конструкций) - 2% ПЗ=2% (ОЗП=2%; ЭМ=2%; МАТ=2%)
| Приказ от 04.08.2020 № 421/пр п.91 | Транспортные затраты, в случае невозможности их определения на основании расчета или по результатам конъюнктурного анализа (от отпускной цены оборудования) - до 3% ПЗ=1,03 (ОЗП=1,03; ЭМ=1,03; МАТ=1,03) | [26 empty] | Транспортные затраты, в случае невозможности их определения на основании расчета или по результатам конъюнктурного анализа (от отпускной цены оборудования) - до 3% ПЗ=1,03 (ОЗП=1,03; ЭМ=1,03; МАТ=1,03)
|  | Всего по позиции |  |  | 10: 534.91; 12: 4680.42 | [14 empty] | Всего по позиции
20 | ФЕР15-04-007-06 | Окраска водно-дисперсионными акриловыми составами высококачественная: по штукатурке потолков (окраска запотолочного пространства) |  |  | 4: 100 м2; 5: 1.0103; 6: 1; 7: 1.0103 | [9 empty] | Окраска водно-дисперсионными акриловыми составами высококачественная: по штукатурке потолков (окраска запотолочного пространства)
|  | Объем=101,03 / 100 | [21 empty] | Объем=101,03 / 100
| Приказ от 04.08.2020 № 421/пр п.58б | При применении сметных норм, включенных в сборники ГЭСН (ФЕР, ТЕР), аналогичных технологическим процессам в новом строительстве, в том числе по возведению новых конструктивных элементов ОЗП=1,15; ЭМ=1,25 к расх.; ЗПМ=1,25; ТЗ=1,15; ТЗМ=1,25 | [26 empty] | При применении сметных норм, включенных в сборники ГЭСН (ФЕР, ТЕР), аналогичных технологическим процессам в новом строительстве, в том числе по возведению новых конструктивных элементов ОЗП=1,15; ЭМ=1,25 к расх.; ЗПМ=1,25; ТЗ=1,15; ТЗМ=1,25
| 1 | ОТ |  |  | 8: 550.79; 9: 1.15; 10: 639.93; 11: 35.38; 12: 22640.72 | [11 empty] | ОТ
| 2 | ЭМ |  |  | 8: 15.29; 9: 1.25; 10: 19.31; 11: 12.1; 12: 233.65 | [11 empty] | ЭМ
| 3 | в т.ч. ОТм |  |  | 8: 2.9; 9: 1.25; 10: 3.66; 11: 35.38; 12: 129.49 | [11 empty] | в т.ч. ОТм
| 4 | М |  |  | 8: 1112.83; 10: 1124.29; 11: 8.75; 12: 9837.54 | [11 empty] | М
|  | ЗТ |  |  | 4: чел.-ч; 5: 63.02; 6: 1.15; 7: 73.2195 | [12 empty] | ЗТ
|  | ЗТм |  |  | 4: чел.-ч; 5: 0.25; 6: 1.25; 7: 0.31572 | [12 empty] | ЗТм
|  | Итого по расценке |  |  | 8: 1678.91; 10: 1783.53; 12: 32711.91 | [13 empty] | Итого по расценке
|  | ФОТ |  |  | 10: 643.59; 12: 22770.21 | [12 empty] | ФОТ
| Пр/812-015.0-1, Приказ № 812/пр от 21.12.2020 п.25 | НР Отделочные работы |  |  | % | 100 | 0.9 | 90 |  |  | 579.23 |  | 20493.19 | [12 empty] | НР Отделочные работы
| Пр/774-015.0, Приказ № 774/пр от 11.12.2020 п.16 | СП Отделочные работы |  |  | % | 49 | 0.85 | 41.65 |  |  | 268.06 |  | 9483.79 | [12 empty] | СП Отделочные работы
|  | Всего по позиции |  |  | 10: 2630.82; 12: 62688.89 | [14 empty] | Всего по позиции
21 | https://www.komfort-sochi.ru/catalog/kraski_i_dekor/kraski_dlya_vnutrennikh_i_naruzhnykh_rabot/kraski_vododispersionnye_dlya_vnutrennikh_rabot/kraska_v_d_dulux_bindo3_professional_9l_dlya_vnutrennikh_rabot_baza_bc_pod_kolerovku/ | Краска В-Д Dulux Bindo3 Professional 9л для внутренних работ база BC (под колеровку) |  |  | л | 20.206 | 1 | 20.206 | 444.44 | 1.0506 | 1078.26 | 8.75 | 9434.76 | [9 empty] | Краска В-Д Dulux Bindo3 Professional 9л для внутренних работ база BC (под колеровку)
|  | Объем=0,1*101,03*2 | [21 empty] | Объем=0,1*101,03*2
|  | Цена=4800/9/1,2 | [27 empty] | Цена=4800/9/1,2
| Приказ от 04.08.2020 № 421/пр п.92а | Заготовительно-складские расходы для материальных ресурсов (за исключением металлических конструкций) - 2% ПЗ=2% (ОЗП=2%; ЭМ=2%; МАТ=2%) | [26 empty] | Заготовительно-складские расходы для материальных ресурсов (за исключением металлических конструкций) - 2% ПЗ=2% (ОЗП=2%; ЭМ=2%; МАТ=2%)
| Приказ от 04.08.2020 № 421/пр п.91 | Транспортные затраты, в случае невозможности их определения на основании расчета или по результатам конъюнктурного анализа (от отпускной цены оборудования) - до 3% ПЗ=1,03 (ОЗП=1,03; ЭМ=1,03; МАТ=1,03) | [26 empty] | Транспортные затраты, в случае невозможности их определения на основании расчета или по результатам конъюнктурного анализа (от отпускной цены оборудования) - до 3% ПЗ=1,03 (ОЗП=1,03; ЭМ=1,03; МАТ=1,03)
|  | Всего по позиции |  |  | 10: 1078.26; 12: 9434.76 | [14 empty] | Всего по позиции
22 | https://www.komfort-sochi.ru/catalog/stroymaterialy/sukhie_smesi_i_gruntovki/gruntovki/gruntovka_ceresit_st_17_10l_universalnaya_akrilovaya_/?ysclid=lw96uf2upc865827687 | Грунтовка Ceresit СТ-17 PRO 10л (расход 0,2л/1м2) |  |  | л | 20.206 | 1 | 20.206 | 111.08 | 1.0506 | 269.49 | 8.75 | 2358.05 | [9 empty] | Грунтовка Ceresit СТ-17 PRO 10л (расход 0,2л/1м2)
|  | Объем=0,2*101,03 | [21 empty] | Объем=0,2*101,03
|  | Цена=1333/10/1,2 | [27 empty] | Цена=1333/10/1,2
| Приказ от 04.08.2020 № 421/пр п.92а | Заготовительно-складские расходы для материальных ресурсов (за исключением металлических конструкций) - 2% ПЗ=2% (ОЗП=2%; ЭМ=2%; МАТ=2%) | [26 empty] | Заготовительно-складские расходы для материальных ресурсов (за исключением металлических конструкций) - 2% ПЗ=2% (ОЗП=2%; ЭМ=2%; МАТ=2%)
| Приказ от 04.08.2020 № 421/пр п.91 | Транспортные затраты, в случае невозможности их определения на основании расчета или по результатам конъюнктурного анализа (от отпускной цены оборудования) - до 3% ПЗ=1,03 (ОЗП=1,03; ЭМ=1,03; МАТ=1,03) | [26 empty] | Транспортные затраты, в случае невозможности их определения на основании расчета или по результатам конъюнктурного анализа (от отпускной цены оборудования) - до 3% ПЗ=1,03 (ОЗП=1,03; ЭМ=1,03; МАТ=1,03)
|  | Всего по позиции |  |  | 10: 269.49; 12: 2358.05 | [14 empty] | Всего по позиции
23 | ФЕР15-04-007-08 | Окраска водно-дисперсионными акриловыми составами высококачественная: по сборным конструкциям потолков, подготовленным под окраску (окраска запотолочного пространства) |  |  | 4: 100 м2; 5: 0.253; 6: 1; 7: 0.253 | [9 empty] | Окраска водно-дисперсионными акриловыми составами высококачественная: по сборным конструкциям потолков, подготовленным под окраску (окраска запотолочного пространства)
|  | Объем=25,3 / 100 | [21 empty] | Объем=25,3 / 100
| Приказ от 04.08.2020 № 421/пр п.58б | При применении сметных норм, включенных в сборники ГЭСН (ФЕР, ТЕР), аналогичных технологическим процессам в новом строительстве, в том числе по возведению новых конструктивных элементов ОЗП=1,15; ЭМ=1,25 к расх.; ЗПМ=1,25; ТЗ=1,15; ТЗМ=1,25 | [26 empty] | При применении сметных норм, включенных в сборники ГЭСН (ФЕР, ТЕР), аналогичных технологическим процессам в новом строительстве, в том числе по возведению новых конструктивных элементов ОЗП=1,15; ЭМ=1,25 к расх.; ЗПМ=1,25; ТЗ=1,15; ТЗМ=1,25
| 1 | ОТ |  |  | 8: 550.53; 9: 1.15; 10: 160.18; 11: 35.38; 12: 5667.17 | [11 empty] | ОТ
| 2 | ЭМ |  |  | 8: 9.75; 9: 1.25; 10: 3.08; 11: 12.1; 12: 37.27 | [11 empty] | ЭМ
| 3 | в т.ч. ОТм |  |  | 8: 1.85; 9: 1.25; 10: 0.59; 11: 35.38; 12: 20.87 | [11 empty] | в т.ч. ОТм
| 4 | М |  |  | 8: 485.99; 10: 122.96; 11: 8.75; 12: 1075.9 | [11 empty] | М
|  | ЗТ |  |  | 4: чел.-ч; 5: 62.99; 6: 1.15; 7: 18.3269 | [12 empty] | ЗТ
|  | ЗТм |  |  | 4: чел.-ч; 5: 0.16; 6: 1.25; 7: 0.0506 | [12 empty] | ЗТм
|  | Итого по расценке |  |  | 8: 1046.27; 10: 286.22; 12: 6780.34 | [13 empty] | Итого по расценке
|  | ФОТ |  |  | 10: 160.77; 12: 5688.04 | [12 empty] | ФОТ
| Пр/812-015.0-1, Приказ № 812/пр от 21.12.2020 п.25 | НР Отделочные работы |  |  | % | 100 | 0.9 | 90 |  |  | 144.69 |  | 5119.24 | [12 empty] | НР Отделочные работы
| Пр/774-015.0, Приказ № 774/пр от 11.12.2020 п.16 | СП Отделочные работы |  |  | % | 49 | 0.85 | 41.65 |  |  | 66.96 |  | 2369.07 | [12 empty] | СП Отделочные работы
|  | Всего по позиции |  |  | 10: 497.87; 12: 14268.65 | [14 empty] | Всего по позиции
24 | https://www.komfort-sochi.ru/catalog/kraski_i_dekor/kraski_dlya_vnutrennikh_i_naruzhnykh_rabot/kraski_vododispersionnye_dlya_vnutrennikh_rabot/kraska_v_d_dulux_bindo3_professional_9l_dlya_vnutrennikh_rabot_baza_bc_pod_kolerovku/ | Краска В-Д Dulux Bindo3 Professional 9л для внутренних работ база BC (под колеровку) |  |  | л | 5.06 | 1 | 5.06 | 444.44 | 1.0506 | 270.02 | 8.75 | 2362.66 | [9 empty] | Краска В-Д Dulux Bindo3 Professional 9л для внутренних работ база BC (под колеровку)
|  | Объем=0,1*25,3*2 | [21 empty] | Объем=0,1*25,3*2
|  | Цена=4800/9/1,2 | [27 empty] | Цена=4800/9/1,2
| Приказ от 04.08.2020 № 421/пр п.92а | Заготовительно-складские расходы для материальных ресурсов (за исключением металлических конструкций) - 2% ПЗ=2% (ОЗП=2%; ЭМ=2%; МАТ=2%) | [26 empty] | Заготовительно-складские расходы для материальных ресурсов (за исключением металлических конструкций) - 2% ПЗ=2% (ОЗП=2%; ЭМ=2%; МАТ=2%)
| Приказ от 04.08.2020 № 421/пр п.91 | Транспортные затраты, в случае невозможности их определения на основании расчета или по результатам конъюнктурного анализа (от отпускной цены оборудования) - до 3% ПЗ=1,03 (ОЗП=1,03; ЭМ=1,03; МАТ=1,03) | [26 empty] | Транспортные затраты, в случае невозможности их определения на основании расчета или по результатам конъюнктурного анализа (от отпускной цены оборудования) - до 3% ПЗ=1,03 (ОЗП=1,03; ЭМ=1,03; МАТ=1,03)
|  | Всего по позиции |  |  | 10: 270.02; 12: 2362.66 | [14 empty] | Всего по позиции
25 | https://www.komfort-sochi.ru/catalog/stroymaterialy/sukhie_smesi_i_gruntovki/gruntovki/gruntovka_ceresit_st_17_10l_universalnaya_akrilovaya_/?ysclid=lw96uf2upc865827687 | Грунтовка Ceresit СТ-17 PRO 10л (расход 0,2л/1м2) |  |  | л | 5.06 | 1 | 5.06 | 111.08 | 1.0506 | 67.49 | 8.75 | 590.51 | [9 empty] | Грунтовка Ceresit СТ-17 PRO 10л (расход 0,2л/1м2)
|  | Объем=0,2*25,3 | [21 empty] | Объем=0,2*25,3
|  | Цена=1333/10/1,2 | [27 empty] | Цена=1333/10/1,2
| Приказ от 04.08.2020 № 421/пр п.92а | Заготовительно-складские расходы для материальных ресурсов (за исключением металлических конструкций) - 2% ПЗ=2% (ОЗП=2%; ЭМ=2%; МАТ=2%) | [26 empty] | Заготовительно-складские расходы для материальных ресурсов (за исключением металлических конструкций) - 2% ПЗ=2% (ОЗП=2%; ЭМ=2%; МАТ=2%)
| Приказ от 04.08.2020 № 421/пр п.91 | Транспортные затраты, в случае невозможности их определения на основании расчета или по результатам конъюнктурного анализа (от отпускной цены оборудования) - до 3% ПЗ=1,03 (ОЗП=1,03; ЭМ=1,03; МАТ=1,03) | [26 empty] | Транспортные затраты, в случае невозможности их определения на основании расчета или по результатам конъюнктурного анализа (от отпускной цены оборудования) - до 3% ПЗ=1,03 (ОЗП=1,03; ЭМ=1,03; МАТ=1,03)
|  | Всего по позиции |  |  | 10: 67.49; 12: 590.51 | [14 empty] | Всего по позиции
Стены | [21 empty] | Стены
26 | ФЕР15-04-007-07 | Окраска водно-дисперсионными акриловыми составами высококачественная: по сборным конструкциям стен, подготовленным под окраску |  |  | 4: 100 м2; 5: 1.431; 6: 1; 7: 1.431 | [9 empty] | Окраска водно-дисперсионными акриловыми составами высококачественная: по сборным конструкциям стен, подготовленным под окраску
|  | Объем=143,1 / 100 | [21 empty] | Объем=143,1 / 100
| Приказ от 04.08.2020 № 421/пр п.58б | При применении сметных норм, включенных в сборники ГЭСН (ФЕР, ТЕР), аналогичных технологическим процессам в новом строительстве, в том числе по возведению новых конструктивных элементов ОЗП=1,15; ЭМ=1,25 к расх.; ЗПМ=1,25; ТЗ=1,15; ТЗМ=1,25 | [26 empty] | При применении сметных норм, включенных в сборники ГЭСН (ФЕР, ТЕР), аналогичных технологическим процессам в новом строительстве, в том числе по возведению новых конструктивных элементов ОЗП=1,15; ЭМ=1,25 к расх.; ЗПМ=1,25; ТЗ=1,15; ТЗМ=1,25
| 1 | ОТ |  |  | 8: 424.76; 9: 1.15; 10: 699.01; 11: 35.38; 12: 24730.97 | [11 empty] | ОТ
| 2 | ЭМ |  |  | 8: 9.09; 9: 1.25; 10: 16.26; 11: 12.1; 12: 196.75 | [11 empty] | ЭМ
| 3 | в т.ч. ОТм |  |  | 8: 1.74; 9: 1.25; 10: 3.11; 11: 35.38; 12: 110.03 | [11 empty] | в т.ч. ОТм
| 4 | М |  |  | 8: 451.8; 10: 646.53; 11: 8.75; 12: 5657.14 | [11 empty] | М
|  | ЗТ |  |  | 4: чел.-ч; 5: 48.6; 6: 1.15; 7: 79.9786 | [12 empty] | ЗТ
|  | ЗТм |  |  | 4: чел.-ч; 5: 0.15; 6: 1.25; 7: 0.26831 | [12 empty] | ЗТм
|  | Итого по расценке |  |  | 8: 885.65; 10: 1361.8; 12: 30584.86 | [13 empty] | Итого по расценке
|  | ФОТ |  |  | 10: 702.12; 12: 24841 | [12 empty] | ФОТ
| Пр/812-015.0-1, Приказ № 812/пр от 21.12.2020 п.25 | НР Отделочные работы |  |  | % | 100 | 0.9 | 90 |  |  | 631.91 |  | 22356.9 | [12 empty] | НР Отделочные работы
| Пр/774-015.0, Приказ № 774/пр от 11.12.2020 п.16 | СП Отделочные работы |  |  | % | 49 | 0.85 | 41.65 |  |  | 292.43 |  | 10346.28 | [12 empty] | СП Отделочные работы
|  | Всего по позиции |  |  | 10: 2286.14; 12: 63288.04 | [14 empty] | Всего по позиции
27 | https://www.komfort-sochi.ru/catalog/kraski_i_dekor/kraski_dlya_vnutrennikh_i_naruzhnykh_rabot/kraski_vododispersionnye_dlya_vnutrennikh_rabot/kraska_v_d_dulux_ultra_resist_9l_gostinye_i_ofisy_matovaya_baza_bs_pod_kolerovku/ | Краска В-Д Dulux Ultra Resist 9л гостиные и офисы матовая база BС (под колеровку) |  |  | л | 28.62 | 1 | 28.62 | 850 | 1.0506 | 2920.91 | 8.75 | 25557.95 | [9 empty] | Краска В-Д Dulux Ultra Resist 9л гостиные и офисы матовая база BС (под колеровку)
|  | Объем=0,1*143,1*2 | [21 empty] | Объем=0,1*143,1*2
|  | Цена=9180/9/1,2 | [27 empty] | Цена=9180/9/1,2
| Приказ от 04.08.2020 № 421/пр п.92а | Заготовительно-складские расходы для материальных ресурсов (за исключением металлических конструкций) - 2% ПЗ=2% (ОЗП=2%; ЭМ=2%; МАТ=2%) | [26 empty] | Заготовительно-складские расходы для материальных ресурсов (за исключением металлических конструкций) - 2% ПЗ=2% (ОЗП=2%; ЭМ=2%; МАТ=2%)
| Приказ от 04.08.2020 № 421/пр п.91 | Транспортные затраты, в случае невозможности их определения на основании расчета или по результатам конъюнктурного анализа (от отпускной цены оборудования) - до 3% ПЗ=1,03 (ОЗП=1,03; ЭМ=1,03; МАТ=1,03) | [26 empty] | Транспортные затраты, в случае невозможности их определения на основании расчета или по результатам конъюнктурного анализа (от отпускной цены оборудования) - до 3% ПЗ=1,03 (ОЗП=1,03; ЭМ=1,03; МАТ=1,03)
|  | Всего по позиции |  |  | 10: 2920.91; 12: 25557.95 | [14 empty] | Всего по позиции
28 | https://www.komfort-sochi.ru/catalog/stroymaterialy/sukhie_smesi_i_gruntovki/gruntovki/gruntovka_ceresit_st_17_10l_universalnaya_akrilovaya_/?ysclid=lw96uf2upc865827687 | Грунтовка Ceresit СТ-17 PRO 10л (расход 0,2л/1м2) |  |  | л | 28.62 | 1 | 28.62 | 111.08 | 1.0506 | 381.71 | 8.75 | 3339.97 | [9 empty] | Грунтовка Ceresit СТ-17 PRO 10л (расход 0,2л/1м2)
|  | Объем=0,2*143,1 | [21 empty] | Объем=0,2*143,1
|  | Цена=1333/10/1,2 | [27 empty] | Цена=1333/10/1,2
| Приказ от 04.08.2020 № 421/пр п.92а | Заготовительно-складские расходы для материальных ресурсов (за исключением металлических конструкций) - 2% ПЗ=2% (ОЗП=2%; ЭМ=2%; МАТ=2%) | [26 empty] | Заготовительно-складские расходы для материальных ресурсов (за исключением металлических конструкций) - 2% ПЗ=2% (ОЗП=2%; ЭМ=2%; МАТ=2%)
| Приказ от 04.08.2020 № 421/пр п.91 | Транспортные затраты, в случае невозможности их определения на основании расчета или по результатам конъюнктурного анализа (от отпускной цены оборудования) - до 3% ПЗ=1,03 (ОЗП=1,03; ЭМ=1,03; МАТ=1,03) | [26 empty] | Транспортные затраты, в случае невозможности их определения на основании расчета или по результатам конъюнктурного анализа (от отпускной цены оборудования) - до 3% ПЗ=1,03 (ОЗП=1,03; ЭМ=1,03; МАТ=1,03)
|  | Всего по позиции |  |  | 10: 381.71; 12: 3339.97 | [14 empty] | Всего по позиции
29 | ФЕР15-04-006-03 | Покрытие поверхностей грунтовкой глубокого проникновения: за 1 раз стен |  |  | 4: 100 м2; 5: 0.87; 6: 1; 7: 0.87 | [9 empty] | Покрытие поверхностей грунтовкой глубокого проникновения: за 1 раз стен
|  | Объем=87 / 100 | [21 empty] | Объем=87 / 100
| Приказ от 04.08.2020 № 421/пр п.58б | При применении сметных норм, включенных в сборники ГЭСН (ФЕР, ТЕР), аналогичных технологическим процессам в новом строительстве, в том числе по возведению новых конструктивных элементов ОЗП=1,15; ЭМ=1,25 к расх.; ЗПМ=1,25; ТЗ=1,15; ТЗМ=1,25 | [26 empty] | При применении сметных норм, включенных в сборники ГЭСН (ФЕР, ТЕР), аналогичных технологическим процессам в новом строительстве, в том числе по возведению новых конструктивных элементов ОЗП=1,15; ЭМ=1,25 к расх.; ЗПМ=1,25; ТЗ=1,15; ТЗМ=1,25
| 1 | ОТ |  |  | 8: 44.73; 9: 1.15; 10: 44.75; 11: 35.38; 12: 1583.26 | [11 empty] | ОТ
| 2 | ЭМ |  |  | 8: 0.97; 9: 1.25; 10: 1.05; 11: 12.1; 12: 12.71 | [11 empty] | ЭМ
| 3 | в т.ч. ОТм |  |  | 8: 0.26; 9: 1.25; 10: 0.28; 11: 35.38; 12: 9.91 | [11 empty] | в т.ч. ОТм
| 4 | М |  |  | 8: 0.18; 10: 0.16; 11: 8.75; 12: 1.4 | [11 empty] | М
|  | ЗТ |  |  | 4: чел.-ч; 5: 4.65; 6: 1.15; 7: 4.6523 | [12 empty] | ЗТ
|  | ЗТм |  |  | 4: чел.-ч; 5: 0.02; 6: 1.25; 7: 0.02175 | [12 empty] | ЗТм
|  | Итого по расценке |  |  | 8: 45.88; 10: 45.96; 12: 1597.37 | [13 empty] | Итого по расценке
|  | ФОТ |  |  | 10: 45.03; 12: 1593.17 | [12 empty] | ФОТ
| Пр/812-015.0-1, Приказ № 812/пр от 21.12.2020 п.25 | НР Отделочные работы |  |  | % | 100 | 0.9 | 90 |  |  | 40.53 |  | 1433.85 | [12 empty] | НР Отделочные работы
| Пр/774-015.0, Приказ № 774/пр от 11.12.2020 п.16 | СП Отделочные работы |  |  | % | 49 | 0.85 | 41.65 |  |  | 18.75 |  | 663.56 | [12 empty] | СП Отделочные работы
|  | Всего по позиции |  |  | 10: 105.24; 12: 3694.78 | [14 empty] | Всего по позиции
30 | https://sochi.saturn.net/product/gruntovka-betonkontakt-ceresit-ct19-morozostoykaya-3-kg/?utm_source=yandex&utm_medium=cpc&utm_campaign=yandex_saturn-ita_master_all_sochi_all_all_all¦cid:104271717&utm_content=gbid:5425883292¦adid:15993760765¦device:desktop¦rtg_id:51011317978¦src-type:search¦src:none¦geo:%D0%9A%D1%80%D0%B0%D1%81%D0%BD%D0%BE%D0%B4%D0%B0%D1%80%D1%81%D0%BA%D0%B8%D0%B9%20%D0%BA%D1%80%D0%B0%D0%B9&utm_term=---autotargeting&etext=2202.Ws3io2SzcWPZUTWNdy5DnSBqBqz1q0QAlruJ3gM4rDTkfaxhUcIJIkk3YJO_jHAvf9-PYcUndRSGRYf2sqpfjBaATwl8589FeDX9hM3hK1AgyEYrX8chCjEOBySYIYkujygiRbDzrMAMEatDc0bk_xpAVjaeFfaTHs2aiIDWlw5qd3d1eWlycm5pamlhcmZ0.b01b9db95c4583cdb106c45c72a9dd15fa0fc6fe&yclid=12953037427194986495 | Грунтовка адгезионная Церезит СТ 19 Бетонконтакт 15 к |  |  | л | 17.4 | 1 | 17.4 | 188.89 | 1.0506 | 394.63 | 8.75 | 3452.99 | [9 empty] | Грунтовка адгезионная Церезит СТ 19 Бетонконтакт 15 к
|  | Объем=0,2*87 | [21 empty] | Объем=0,2*87
|  | Цена=680/3/1,2 | [27 empty] | Цена=680/3/1,2
| Приказ от 04.08.2020 № 421/пр п.92а | Заготовительно-складские расходы для материальных ресурсов (за исключением металлических конструкций) - 2% ПЗ=2% (ОЗП=2%; ЭМ=2%; МАТ=2%) | [26 empty] | Заготовительно-складские расходы для материальных ресурсов (за исключением металлических конструкций) - 2% ПЗ=2% (ОЗП=2%; ЭМ=2%; МАТ=2%)
| Приказ от 04.08.2020 № 421/пр п.91 | Транспортные затраты, в случае невозможности их определения на основании расчета или по результатам конъюнктурного анализа (от отпускной цены оборудования) - до 3% ПЗ=1,03 (ОЗП=1,03; ЭМ=1,03; МАТ=1,03) | [26 empty] | Транспортные затраты, в случае невозможности их определения на основании расчета или по результатам конъюнктурного анализа (от отпускной цены оборудования) - до 3% ПЗ=1,03 (ОЗП=1,03; ЭМ=1,03; МАТ=1,03)
|  | Всего по позиции |  |  | 10: 394.63; 12: 3452.99 | [14 empty] | Всего по позиции
31 | ФЕР15-01-019-05 | Гладкая облицовка стен, столбов, пилястр и откосов (без карнизных, плинтусных и угловых плиток) без установки плиток туалетного гарнитура на клее из сухих смесей: по кирпичу и бетону |  |  | 4: 100 м2; 5: 0.87; 6: 1; 7: 0.87 | [9 empty] | Гладкая облицовка стен, столбов, пилястр и откосов (без карнизных, плинтусных и угловых плиток) без установки плиток туалетного гарнитура на клее из сухих смесей: по кирпичу и бетону
|  | Объем=87 / 100 | [21 empty] | Объем=87 / 100
| Приказ от 04.08.2020 № 421/пр п.58б | При применении сметных норм, включенных в сборники ГЭСН (ФЕР, ТЕР), аналогичных технологическим процессам в новом строительстве, в том числе по возведению новых конструктивных элементов ОЗП=1,15; ЭМ=1,25 к расх.; ЗПМ=1,25; ТЗ=1,15; ТЗМ=1,25 | [26 empty] | При применении сметных норм, включенных в сборники ГЭСН (ФЕР, ТЕР), аналогичных технологическим процессам в новом строительстве, в том числе по возведению новых конструктивных элементов ОЗП=1,15; ЭМ=1,25 к расх.; ЗПМ=1,25; ТЗ=1,15; ТЗМ=1,25
| 1 | ОТ |  |  | 8: 1058.09; 9: 1.15; 10: 1058.62; 11: 35.38; 12: 37453.98 | [11 empty] | ОТ
| 2 | ЭМ |  |  | 8: 31.75; 9: 1.25; 10: 34.53; 11: 12.1; 12: 417.81 | [11 empty] | ЭМ
| 3 | в т.ч. ОТм |  |  | 8: 17.53; 9: 1.25; 10: 19.06; 11: 35.38; 12: 674.34 | [11 empty] | в т.ч. ОТм
| 4 | М |  |  | 8: 1.12; 10: 0.97; 11: 8.75; 12: 8.49 | [11 empty] | М
|  | ЗТ |  |  | 4: чел.-ч; 5: 115.26; 6: 1.15; 7: 115.3176 | [12 empty] | ЗТ
|  | ЗТм |  |  | 4: чел.-ч; 5: 1.65; 6: 1.25; 7: 1.7944 | [12 empty] | ЗТм
|  | Итого по расценке |  |  | 8: 1090.96; 10: 1094.12; 12: 37880.28 | [13 empty] | Итого по расценке
|  | ФОТ |  |  | 10: 1077.68; 12: 38128.32 | [12 empty] | ФОТ
| Пр/812-015.0-1, Приказ № 812/пр от 21.12.2020 п.25 | НР Отделочные работы |  |  | % | 100 | 0.9 | 90 |  |  | 969.91 |  | 34315.49 | [12 empty] | НР Отделочные работы
| Пр/774-015.0, Приказ № 774/пр от 11.12.2020 п.16 | СП Отделочные работы |  |  | % | 49 | 0.85 | 41.65 |  |  | 448.85 |  | 15880.45 | [12 empty] | СП Отделочные работы
|  | Всего по позиции |  |  | 10: 2512.88; 12: 88076.22 | [14 empty] | Всего по позиции
32 | https://sochi.saturn.net/product/plitka-nastennaya-200x300x7-mm-shp-belaya-glyantsevaya/ | Керамическая плитка Unitile Премиум белая 200x300 мм |  |  | м2 | 95.7 | 1 | 95.7 | 486.11 | 1.0506 | 5585.68 | 8.75 | 48874.68 | [9 empty] | Керамическая плитка Unitile Премиум белая 200x300 мм
|  | Объем=Ф6.р1*1,1 | [21 empty] | Объем=Ф6.р1*1,1
|  | Цена=583,33/1,2 | [27 empty] | Цена=583,33/1,2
| Приказ от 04.08.2020 № 421/пр п.92а | Заготовительно-складские расходы для материальных ресурсов (за исключением металлических конструкций) - 2% ПЗ=2% (ОЗП=2%; ЭМ=2%; МАТ=2%) | [26 empty] | Заготовительно-складские расходы для материальных ресурсов (за исключением металлических конструкций) - 2% ПЗ=2% (ОЗП=2%; ЭМ=2%; МАТ=2%)
| Приказ от 04.08.2020 № 421/пр п.91 | Транспортные затраты, в случае невозможности их определения на основании расчета или по результатам конъюнктурного анализа (от отпускной цены оборудования) - до 3% ПЗ=1,03 (ОЗП=1,03; ЭМ=1,03; МАТ=1,03) | [26 empty] | Транспортные затраты, в случае невозможности их определения на основании расчета или по результатам конъюнктурного анализа (от отпускной цены оборудования) - до 3% ПЗ=1,03 (ОЗП=1,03; ЭМ=1,03; МАТ=1,03)
|  | Всего по позиции |  |  | 10: 5585.68; 12: 48874.68 | [14 empty] | Всего по позиции
33 | https://www.komfort-sochi.ru/catalog/stroymaterialy/sukhie_smesi_i_gruntovki/plitochnyy_kley/kley_dlya_plitki_bolars_standart_25kg/ | Клей плиточный 25кг |  |  | кг | 156.6 | 1 | 156.6 | 15.48 | 1.0506 | 291.07 | 8.75 | 2546.83 | [9 empty] | Клей плиточный 25кг
|  | Объем=1,8*87 | [21 empty] | Объем=1,8*87
|  | Цена=464,4/25/1,2 | [27 empty] | Цена=464,4/25/1,2
| Приказ от 04.08.2020 № 421/пр п.92а | Заготовительно-складские расходы для материальных ресурсов (за исключением металлических конструкций) - 2% ПЗ=2% (ОЗП=2%; ЭМ=2%; МАТ=2%) | [26 empty] | Заготовительно-складские расходы для материальных ресурсов (за исключением металлических конструкций) - 2% ПЗ=2% (ОЗП=2%; ЭМ=2%; МАТ=2%)
| Приказ от 04.08.2020 № 421/пр п.91 | Транспортные затраты, в случае невозможности их определения на основании расчета или по результатам конъюнктурного анализа (от отпускной цены оборудования) - до 3% ПЗ=1,03 (ОЗП=1,03; ЭМ=1,03; МАТ=1,03) | [26 empty] | Транспортные затраты, в случае невозможности их определения на основании расчета или по результатам конъюнктурного анализа (от отпускной цены оборудования) - до 3% ПЗ=1,03 (ОЗП=1,03; ЭМ=1,03; МАТ=1,03)
|  | Всего по позиции |  |  | 10: 291.07; 12: 2546.83 | [14 empty] | Всего по позиции
34 | https://alea.shop/zatirka-dlya-plitki-cementnaya-ceresit-se-40-2-kg-bagamy-43/ | Затирка для межплиточных швов |  |  | кг | 17.4 | 1 | 17.4 | 247.92 | 1.0506 | 517.95 | 8.75 | 4532.09 | [9 empty] | Затирка для межплиточных швов
|  | Объем=0,2*87 | [21 empty] | Объем=0,2*87
|  | Цена=595/2/1,2 | [27 empty] | Цена=595/2/1,2
| Приказ от 04.08.2020 № 421/пр п.92а | Заготовительно-складские расходы для материальных ресурсов (за исключением металлических конструкций) - 2% ПЗ=2% (ОЗП=2%; ЭМ=2%; МАТ=2%) | [26 empty] | Заготовительно-складские расходы для материальных ресурсов (за исключением металлических конструкций) - 2% ПЗ=2% (ОЗП=2%; ЭМ=2%; МАТ=2%)
| Приказ от 04.08.2020 № 421/пр п.91 | Транспортные затраты, в случае невозможности их определения на основании расчета или по результатам конъюнктурного анализа (от отпускной цены оборудования) - до 3% ПЗ=1,03 (ОЗП=1,03; ЭМ=1,03; МАТ=1,03) | [26 empty] | Транспортные затраты, в случае невозможности их определения на основании расчета или по результатам конъюнктурного анализа (от отпускной цены оборудования) - до 3% ПЗ=1,03 (ОЗП=1,03; ЭМ=1,03; МАТ=1,03)
|  | Всего по позиции |  |  | 10: 517.95; 12: 4532.09 | [14 empty] | Всего по позиции
35 | ФЕР17-01-010-02 | Установка люков сантехнических (ревизионных): без механического крепления |  |  | 4: 100 шт; 5: 0.02; 6: 1; 7: 0.02 | [9 empty] | Установка люков сантехнических (ревизионных): без механического крепления
|  | Объем=2 / 100 | [21 empty] | Объем=2 / 100
| Приказ от 04.08.2020 № 421/пр п.58б | При применении сметных норм, включенных в сборники ГЭСН (ФЕР, ТЕР), аналогичных технологическим процессам в новом строительстве, в том числе по возведению новых конструктивных элементов ОЗП=1,15; ЭМ=1,25 к расх.; ЗПМ=1,25; ТЗ=1,15; ТЗМ=1,25 | [26 empty] | При применении сметных норм, включенных в сборники ГЭСН (ФЕР, ТЕР), аналогичных технологическим процессам в новом строительстве, в том числе по возведению новых конструктивных элементов ОЗП=1,15; ЭМ=1,25 к расх.; ЗПМ=1,25; ТЗ=1,15; ТЗМ=1,25
| 1 | ОТ |  |  | 8: 131.79; 9: 1.15; 10: 3.03; 11: 35.38; 12: 107.2 | [11 empty] | ОТ
| 2 | ЭМ |  |  | 8: 9.83; 9: 1.25; 10: 0.25; 11: 12.1; 12: 3.03 | [11 empty] | ЭМ
| 3 | в т.ч. ОТм |  |  | 8: 1.89; 9: 1.25; 10: 0.05; 11: 35.38; 12: 1.77 | [11 empty] | в т.ч. ОТм
| 4 | М |  |  | 8: 877.14; 10: 17.54; 11: 8.75; 12: 153.48 | [11 empty] | М
|  | ЗТ |  |  | 4: чел.-ч; 5: 15.45; 6: 1.15; 7: 0.35535 | [12 empty] | ЗТ
|  | ЗТм |  |  | 4: чел.-ч; 5: 0.16; 6: 1.25; 7: 0.004 | [12 empty] | ЗТм
|  | Итого по расценке |  |  | 8: 1018.76; 10: 20.82; 12: 263.71 | [13 empty] | Итого по расценке
|  | ФОТ |  |  | 10: 3.08; 12: 108.97 | [12 empty] | ФОТ
| Пр/812-016.0-1, Приказ № 812/пр от 21.12.2020 п.25 | НР Сантехнические работы - внутренние (трубопроводы, водопровод, канализация, отопление, газоснабжение, вентиляция и кондиционирование воздуха) |  |  | % | 121 | 0.9 | 108.9 |  |  | 3.35 |  | 118.67 | [12 empty] | НР Сантехнические работы - внутренние (трубопроводы, водопровод, канализация, отопление, газоснабжение, вентиляция и кондиционирование воздуха)
| Пр/774-016.0, Приказ № 774/пр от 11.12.2020 п.16 | СП Сантехнические работы - внутренние (трубопроводы, водопровод, канализация, отопление, газоснабжение, вентиляция и кондиционирование воздуха) |  |  | % | 72 | 0.85 | 61.2 |  |  | 1.88 |  | 66.69 | [12 empty] | СП Сантехнические работы - внутренние (трубопроводы, водопровод, канализация, отопление, газоснабжение, вентиляция и кондиционирование воздуха)
|  | Всего по позиции |  |  | 10: 26.05; 12: 449.07 | [14 empty] | Всего по позиции
36 | https://www.vseinstrumenti.ru/product/santehnicheskij-lyuk-s-magnitnym-zamkom-promlyuk-alfa-600x600-70500600-6026473/?ysclid=lw9dfah2di15202032 | Сантехнический люк с магнитным замком Promlyuk Альфа 600x600 70500600 |  |  | шт | 2 | 1 | 2 | 1125 | 1.0506 | 270.15 | 8.75 | 2363.85 | [9 empty] | Сантехнический люк с магнитным замком Promlyuk Альфа 600x600 70500600
|  | Цена=1350/1,2 | [27 empty] | Цена=1350/1,2
| Приказ от 04.08.2020 № 421/пр п.92а | Заготовительно-складские расходы для материальных ресурсов (за исключением металлических конструкций) - 2% ПЗ=2% (ОЗП=2%; ЭМ=2%; МАТ=2%) | [26 empty] | Заготовительно-складские расходы для материальных ресурсов (за исключением металлических конструкций) - 2% ПЗ=2% (ОЗП=2%; ЭМ=2%; МАТ=2%)
| Приказ от 04.08.2020 № 421/пр п.91 | Транспортные затраты, в случае невозможности их определения на основании расчета или по результатам конъюнктурного анализа (от отпускной цены оборудования) - до 3% ПЗ=1,03 (ОЗП=1,03; ЭМ=1,03; МАТ=1,03) | [26 empty] | Транспортные затраты, в случае невозможности их определения на основании расчета или по результатам конъюнктурного анализа (от отпускной цены оборудования) - до 3% ПЗ=1,03 (ОЗП=1,03; ЭМ=1,03; МАТ=1,03)
|  | Всего по позиции |  |  | 10: 270.15; 12: 2363.85 | [14 empty] | Всего по позиции
37 | ФЕР10-05-001-02 | Устройство перегородок из гипсокартонных листов (ГКЛ) с одинарным металлическим каркасом и однослойной обшивкой с обеих сторон: с одним дверным проемом |  |  | 4: 100 м2; 5: 0.72; 6: 1; 7: 0.72 | [9 empty] | Устройство перегородок из гипсокартонных листов (ГКЛ) с одинарным металлическим каркасом и однослойной обшивкой с обеих сторон: с одним дверным проемом
|  | Объем=72 / 100 | [21 empty] | Объем=72 / 100
| Приказ от 04.08.2020 № 421/пр п.58б | При применении сметных норм, включенных в сборники ГЭСН (ФЕР, ТЕР), аналогичных технологическим процессам в новом строительстве, в том числе по возведению новых конструктивных элементов ОЗП=1,15; ЭМ=1,25 к расх.; ЗПМ=1,25; ТЗ=1,15; ТЗМ=1,25 | [26 empty] | При применении сметных норм, включенных в сборники ГЭСН (ФЕР, ТЕР), аналогичных технологическим процессам в новом строительстве, в том числе по возведению новых конструктивных элементов ОЗП=1,15; ЭМ=1,25 к расх.; ЗПМ=1,25; ТЗ=1,15; ТЗМ=1,25
| 1 | ОТ |  |  | 8: 934.21; 9: 1.15; 10: 773.53; 11: 35.38; 12: 27367.49 | [11 empty] | ОТ
| 2 | ЭМ |  |  | 8: 85.52; 9: 1.25; 10: 76.97; 11: 12.1; 12: 931.34 | [11 empty] | ЭМ
| 3 | в т.ч. ОТм |  |  | 8: 7.68; 9: 1.25; 10: 6.91; 11: 35.38; 12: 244.48 | [11 empty] | в т.ч. ОТм
| 4 | М |  |  | 8: 4019.08; 10: 546.67; 11: 8.75; 12: 4783.36 | [11 empty] | М
|  | ЗТ |  |  | 4: чел.-ч; 5: 103; 6: 1.15; 7: 85.284 | [12 empty] | ЗТ
|  | ЗТм |  |  | 4: чел.-ч; 5: 0.6; 6: 1.25; 7: 0.54 | [12 empty] | ЗТм
|  | Итого по расценке |  |  | 8: 5038.81; 10: 1397.17; 12: 33082.19 | [13 empty] | Итого по расценке
|  | ФОТ |  |  | 10: 780.44; 12: 27611.97 | [12 empty] | ФОТ
| Пр/812-010.0-1, Приказ № 812/пр от 21.12.2020 п.25 | НР Деревянные конструкции |  |  | % | 108 | 0.9 | 97.2 |  |  | 758.59 |  | 26838.83 | [12 empty] | НР Деревянные конструкции
| Пр/774-010.0, Приказ № 774/пр от 11.12.2020 п.16 | СП Деревянные конструкции |  |  | % | 55 | 0.85 | 46.75 |  |  | 364.86 |  | 12908.6 | [12 empty] | СП Деревянные конструкции
|  | Всего по позиции |  |  | 10: 2520.62; 12: 72829.62 | [14 empty] | Всего по позиции
38 | https://petrovich.ru/product/610941/ | Шумоизоляция АкустиKnauf Плита 100х610х1230 мм |  |  | м3 | 7.416 | 1 | 7.416 | 3493.06 | 1.0506 | 3110.32 | 8.75 | 27215.3 | [9 empty] | Шумоизоляция АкустиKnauf Плита 100х610х1230 мм
|  | Объем=Ф7.р1*0,1 | [21 empty] | Объем=Ф7.р1*0,1
|  | Цена=2515/0,6/1,2 | [27 empty] | Цена=2515/0,6/1,2
| Приказ от 04.08.2020 № 421/пр п.92а | Заготовительно-складские расходы для материальных ресурсов (за исключением металлических конструкций) - 2% ПЗ=2% (ОЗП=2%; ЭМ=2%; МАТ=2%) | [26 empty] | Заготовительно-складские расходы для материальных ресурсов (за исключением металлических конструкций) - 2% ПЗ=2% (ОЗП=2%; ЭМ=2%; МАТ=2%)
| Приказ от 04.08.2020 № 421/пр п.91 | Транспортные затраты, в случае невозможности их определения на основании расчета или по результатам конъюнктурного анализа (от отпускной цены оборудования) - до 3% ПЗ=1,03 (ОЗП=1,03; ЭМ=1,03; МАТ=1,03) | [26 empty] | Транспортные затраты, в случае невозможности их определения на основании расчета или по результатам конъюнктурного анализа (от отпускной цены оборудования) - до 3% ПЗ=1,03 (ОЗП=1,03; ЭМ=1,03; МАТ=1,03)
|  | Всего по позиции |  |  | 10: 3110.32; 12: 27215.3 | [14 empty] | Всего по позиции
39 | https://alea.shop/gipsokarton-vlagostoykiy-gkl-knauf-2500-1200-12-5mm-205160/?ysclid=lweopelbw12053050 | Гипсокартон Knauf 2500х1200х12,5 мм влагостойкий |  |  | м2 | 162.72 | 1 | 162.72 | 162.78 | 1.0506 | 3180.32 | 8.75 | 27827.83 | [9 empty] | Гипсокартон Knauf 2500х1200х12,5 мм влагостойкий
|  | Цена=586/3/1,2 | [27 empty] | Цена=586/3/1,2
| Приказ от 04.08.2020 № 421/пр п.92а | Заготовительно-складские расходы для материальных ресурсов (за исключением металлических конструкций) - 2% ПЗ=2% (ОЗП=2%; ЭМ=2%; МАТ=2%) | [26 empty] | Заготовительно-складские расходы для материальных ресурсов (за исключением металлических конструкций) - 2% ПЗ=2% (ОЗП=2%; ЭМ=2%; МАТ=2%)
| Приказ от 04.08.2020 № 421/пр п.91 | Транспортные затраты, в случае невозможности их определения на основании расчета или по результатам конъюнктурного анализа (от отпускной цены оборудования) - до 3% ПЗ=1,03 (ОЗП=1,03; ЭМ=1,03; МАТ=1,03) | [26 empty] | Транспортные затраты, в случае невозможности их определения на основании расчета или по результатам конъюнктурного анализа (от отпускной цены оборудования) - до 3% ПЗ=1,03 (ОЗП=1,03; ЭМ=1,03; МАТ=1,03)
|  | Всего по позиции |  |  | 10: 3180.32; 12: 27827.83 | [14 empty] | Всего по позиции
40 | https://sochi.saturn.net/product/profil-napravlyayuschiy-pn-4-75x40-3-m/ | Профиль направляющий КНАУФ ПН 75×40 |  |  | м | 113.76 | 1 | 113.76 | 151.67 | 1.0506 | 2071.66 | 8.75 | 18127.03 | [9 empty] | Профиль направляющий КНАУФ ПН 75×40
|  | Цена=546/3/1,2 | [27 empty] | Цена=546/3/1,2
| Приказ от 04.08.2020 № 421/пр п.92а | Заготовительно-складские расходы для материальных ресурсов (за исключением металлических конструкций) - 2% ПЗ=2% (ОЗП=2%; ЭМ=2%; МАТ=2%) | [26 empty] | Заготовительно-складские расходы для материальных ресурсов (за исключением металлических конструкций) - 2% ПЗ=2% (ОЗП=2%; ЭМ=2%; МАТ=2%)
| Приказ от 04.08.2020 № 421/пр п.91 | Транспортные затраты, в случае невозможности их определения на основании расчета или по результатам конъюнктурного анализа (от отпускной цены оборудования) - до 3% ПЗ=1,03 (ОЗП=1,03; ЭМ=1,03; МАТ=1,03) | [26 empty] | Транспортные затраты, в случае невозможности их определения на основании расчета или по результатам конъюнктурного анализа (от отпускной цены оборудования) - до 3% ПЗ=1,03 (ОЗП=1,03; ЭМ=1,03; МАТ=1,03)
|  | Всего по позиции |  |  | 10: 2071.66; 12: 18127.03 | [14 empty] | Всего по позиции
41 | https://sochi.saturn.net/product/profil-stoechniy-ps-4-75x50-3-m/ | Профиль направляющий КНАУФ ПС 75×50 |  |  | м | 182.88 | 1 | 182.88 | 177.5 | 1.0506 | 3897.57 | 8.75 | 34103.74 | [9 empty] | Профиль направляющий КНАУФ ПС 75×50
|  | Цена=639/3/1,2 | [27 empty] | Цена=639/3/1,2
| Приказ от 04.08.2020 № 421/пр п.92а | Заготовительно-складские расходы для материальных ресурсов (за исключением металлических конструкций) - 2% ПЗ=2% (ОЗП=2%; ЭМ=2%; МАТ=2%) | [26 empty] | Заготовительно-складские расходы для материальных ресурсов (за исключением металлических конструкций) - 2% ПЗ=2% (ОЗП=2%; ЭМ=2%; МАТ=2%)
| Приказ от 04.08.2020 № 421/пр п.91 | Транспортные затраты, в случае невозможности их определения на основании расчета или по результатам конъюнктурного анализа (от отпускной цены оборудования) - до 3% ПЗ=1,03 (ОЗП=1,03; ЭМ=1,03; МАТ=1,03) | [26 empty] | Транспортные затраты, в случае невозможности их определения на основании расчета или по результатам конъюнктурного анализа (от отпускной цены оборудования) - до 3% ПЗ=1,03 (ОЗП=1,03; ЭМ=1,03; МАТ=1,03)
|  | Всего по позиции |  |  | 10: 3897.57; 12: 34103.74 | [14 empty] | Всего по позиции
42 | https://sochi.saturn.net/product/gruntovka-tifengrund-universalnaya-glubokogo-proniknoveniya-10-kg/?utm_source=yandex&utm_medium=cpc&utm_campaign=yandex_saturn-ita_din-search_ret_sochi_all_all_all¦cid:107945046&utm_content=gbid:5410086502¦adid:15889834199¦device:desktop¦rtg_id:5477051¦src-type:search¦src:none¦geo:%D0%9A%D1%80%D0%B0%D1%81%D0%BD%D0%BE%D0%B4%D0%B0%D1%80%D1%81%D0%BA%D0%B8%D0%B9%20%D0%BA%D1%80%D0%B0%D0%B9&utm_term=&etext=2202.BpEHFXiZktZmJtj69sCzd71Wh75bJ945mSsUQaVQ_kIPA3eOM5BEJlfeNhBaOC_PyxFMRnuu9fwZcw1I4bMm56Z5kw0v_PSnURlEpDQKel5iClRlNNVKV2GJPzGGZCX7Y3BhdGd1a2d1bWtzb2d1cg.9a535f441f53855a94f0e7c6ae6005ebfae04f82&yclid=6468924737519091711 | Грунтовка КНАУФ-Тифенгрунд |  |  | л | 14.4 | 1 | 14.4 | 107.83 | 1.0506 | 186.44 | 8.75 | 1631.32 | [9 empty] | Грунтовка КНАУФ-Тифенгрунд
|  | Цена=1294/10/1,2 | [27 empty] | Цена=1294/10/1,2
| Приказ от 04.08.2020 № 421/пр п.92а | Заготовительно-складские расходы для материальных ресурсов (за исключением металлических конструкций) - 2% ПЗ=2% (ОЗП=2%; ЭМ=2%; МАТ=2%) | [26 empty] | Заготовительно-складские расходы для материальных ресурсов (за исключением металлических конструкций) - 2% ПЗ=2% (ОЗП=2%; ЭМ=2%; МАТ=2%)
| Приказ от 04.08.2020 № 421/пр п.91 | Транспортные затраты, в случае невозможности их определения на основании расчета или по результатам конъюнктурного анализа (от отпускной цены оборудования) - до 3% ПЗ=1,03 (ОЗП=1,03; ЭМ=1,03; МАТ=1,03) | [26 empty] | Транспортные затраты, в случае невозможности их определения на основании расчета или по результатам конъюнктурного анализа (от отпускной цены оборудования) - до 3% ПЗ=1,03 (ОЗП=1,03; ЭМ=1,03; МАТ=1,03)
|  | Всего по позиции |  |  | 10: 186.44; 12: 1631.32 | [14 empty] | Всего по позиции
43 | https://mnogostroy-sochi.ru/stroitelnyie-smesi/shpatlevki/suxaya/14832?ysclid=lyyjb6s8ez412480270 | Шпаклевка КНАУФ-Фуген |  |  | кг | 65 | 1 | 65 | 25.43 | 1.0506 | 198.47 | 8.75 | 1736.59 | [9 empty] | Шпаклевка КНАУФ-Фуген
|  | Цена=763/25/1,2 | [27 empty] | Цена=763/25/1,2
| Приказ от 04.08.2020 № 421/пр п.92а | Заготовительно-складские расходы для материальных ресурсов (за исключением металлических конструкций) - 2% ПЗ=2% (ОЗП=2%; ЭМ=2%; МАТ=2%) | [26 empty] | Заготовительно-складские расходы для материальных ресурсов (за исключением металлических конструкций) - 2% ПЗ=2% (ОЗП=2%; ЭМ=2%; МАТ=2%)
| Приказ от 04.08.2020 № 421/пр п.91 | Транспортные затраты, в случае невозможности их определения на основании расчета или по результатам конъюнктурного анализа (от отпускной цены оборудования) - до 3% ПЗ=1,03 (ОЗП=1,03; ЭМ=1,03; МАТ=1,03) | [26 empty] | Транспортные затраты, в случае невозможности их определения на основании расчета или по результатам конъюнктурного анализа (от отпускной цены оборудования) - до 3% ПЗ=1,03 (ОЗП=1,03; ЭМ=1,03; МАТ=1,03)
|  | Всего по позиции |  |  | 10: 198.47; 12: 1736.59 | [14 empty] | Всего по позиции
44 | КП компании МС Групп | Изготовление, доставка монтаж перегородок из тонированного стекла толщиной 10 мм площадью 40,83 м2 с дверями (с учетом материалов) |  |  | м2 | 25.79 | 1 | 25.79 | 16514.77 |  | 48676.11 | 8.75 | 425915.92 | [9 empty] | Изготовление, доставка монтаж перегородок из тонированного стекла толщиной 10 мм площадью 40,83 м2 с дверями (с учетом материалов)
|  | Объем=(6,72+1,875)*3 | [21 empty] | Объем=(6,72+1,875)*3
|  | Цена=511000/25,785/1,2 | [27 empty] | Цена=511000/25,785/1,2
|  | Всего по позиции |  |  | 10: 48676.11; 12: 425915.92 | [14 empty] | Всего по позиции
Устройство пола | [21 empty] | Устройство пола
45 | ФЕР08-01-007-01 | Устройство прокладочной гидроизоляции фундаментов рулонными материалами в один слой насухо |  |  | 4: 100 м2; 5: 1.137; 6: 1; 7: 1.137 | [9 empty] | Устройство прокладочной гидроизоляции фундаментов рулонными материалами в один слой насухо
|  | Объем=113,7 / 100 | [21 empty] | Объем=113,7 / 100
| Приказ от 04.08.2020 № 421/пр п.58б | При применении сметных норм, включенных в сборники ГЭСН (ФЕР, ТЕР), аналогичных технологическим процессам в новом строительстве, в том числе по возведению новых конструктивных элементов ОЗП=1,15; ЭМ=1,25 к расх.; ЗПМ=1,25; ТЗ=1,15; ТЗМ=1,25 | [26 empty] | При применении сметных норм, включенных в сборники ГЭСН (ФЕР, ТЕР), аналогичных технологическим процессам в новом строительстве, в том числе по возведению новых конструктивных элементов ОЗП=1,15; ЭМ=1,25 к расх.; ЗПМ=1,25; ТЗ=1,15; ТЗМ=1,25
| 1 | ОТ |  |  | 8: 26.06; 9: 1.15; 10: 34.07; 11: 35.38; 12: 1205.4 | [11 empty] | ОТ
| 2 | ЭМ |  |  | 8: 0.07; 9: 1.25; 10: 0.1; 11: 12.1; 12: 1.21 | [11 empty] | ЭМ
| 3 | в т.ч. ОТм |  |  | 8: 0.01; 9: 1.25; 10: 0.01; 11: 35.38; 12: 0.35 | [11 empty] | в т.ч. ОТм
|  | ЗТ |  |  | 4: чел.-ч; 5: 3.19; 6: 1.15; 7: 4.1711 | [12 empty] | ЗТ
|  | Итого по расценке |  |  | 8: 26.13; 10: 34.17; 12: 1206.61 | [13 empty] | Итого по расценке
|  | ФОТ |  |  | 10: 34.08; 12: 1205.75 | [12 empty] | ФОТ
| Пр/812-008.0-1, Приказ № 812/пр от 21.12.2020 п.25 | НР Конструкции из кирпича и блоков |  |  | % | 110 | 0.9 | 99 |  |  | 33.74 |  | 1193.69 | [12 empty] | НР Конструкции из кирпича и блоков
| Пр/774-008.0, Приказ № 774/пр от 11.12.2020 п.16 | СП Конструкции из кирпича и блоков |  |  | % | 69 | 0.85 | 58.65 |  |  | 19.99 |  | 707.17 | [12 empty] | СП Конструкции из кирпича и блоков
|  | Всего по позиции |  |  | 10: 87.9; 12: 3107.47 | [14 empty] | Всего по позиции
46 | https://alea.shop/gidroizolyaciya-fundamenta-tehnonikol-bezosnovnaya-samokleyaschayasya-10m2-203040/ | Гидроизоляция фундамента ТехноНИКОЛЬ 10 м2 безосновная самоклеящаяся |  |  | м2 | 125.07 | 1 | 125.07 | 297.17 | 1.0506 | 4462.59 | 8.75 | 39047.7 | [9 empty] | Гидроизоляция фундамента ТехноНИКОЛЬ 10 м2 безосновная самоклеящаяся
|  | Цена=3566,09/10/1,2 | [27 empty] | Цена=3566,09/10/1,2
| Приказ от 04.08.2020 № 421/пр п.92а | Заготовительно-складские расходы для материальных ресурсов (за исключением металлических конструкций) - 2% ПЗ=2% (ОЗП=2%; ЭМ=2%; МАТ=2%) | [26 empty] | Заготовительно-складские расходы для материальных ресурсов (за исключением металлических конструкций) - 2% ПЗ=2% (ОЗП=2%; ЭМ=2%; МАТ=2%)
| Приказ от 04.08.2020 № 421/пр п.91 | Транспортные затраты, в случае невозможности их определения на основании расчета или по результатам конъюнктурного анализа (от отпускной цены оборудования) - до 3% ПЗ=1,03 (ОЗП=1,03; ЭМ=1,03; МАТ=1,03) | [26 empty] | Транспортные затраты, в случае невозможности их определения на основании расчета или по результатам конъюнктурного анализа (от отпускной цены оборудования) - до 3% ПЗ=1,03 (ОЗП=1,03; ЭМ=1,03; МАТ=1,03)
|  | Всего по позиции |  |  | 10: 4462.59; 12: 39047.7 | [14 empty] | Всего по позиции
47 | ФЕР26-01-067-02 | Оклейка мест примыкания плит из пенополистирола к вертикальным поверхностям герметизирующей лентой |  |  | 4: 100 м; 5: 0.59; 6: 1; 7: 0.59 | [9 empty] | Оклейка мест примыкания плит из пенополистирола к вертикальным поверхностям герметизирующей лентой
|  | Объем=59 / 100 | [21 empty] | Объем=59 / 100
| Приказ от 04.08.2020 № 421/пр п.58б | При применении сметных норм, включенных в сборники ГЭСН (ФЕР, ТЕР), аналогичных технологическим процессам в новом строительстве, в том числе по возведению новых конструктивных элементов ОЗП=1,15; ЭМ=1,25 к расх.; ЗПМ=1,25; ТЗ=1,15; ТЗМ=1,25 | [26 empty] | При применении сметных норм, включенных в сборники ГЭСН (ФЕР, ТЕР), аналогичных технологическим процессам в новом строительстве, в том числе по возведению новых конструктивных элементов ОЗП=1,15; ЭМ=1,25 к расх.; ЗПМ=1,25; ТЗ=1,15; ТЗМ=1,25
| 1 | ОТ |  |  | 8: 16.3; 9: 1.15; 10: 11.06; 11: 35.38; 12: 391.3 | [11 empty] | ОТ
| 2 | ЭМ |  |  | 8: 0.66; 9: 1.25; 10: 0.49; 11: 12.1; 12: 5.93 | [11 empty] | ЭМ
| 3 | в т.ч. ОТм |  |  | 8: 0.12; 9: 1.25; 10: 0.09; 11: 35.38; 12: 3.18 | [11 empty] | в т.ч. ОТм
|  | ЗТ |  |  | 4: чел.-ч; 5: 2.09; 6: 1.15; 7: 1.4181 | [12 empty] | ЗТ
|  | ЗТм |  |  | 4: чел.-ч; 5: 0.01; 6: 1.25; 7: 0.007375 | [12 empty] | ЗТм
|  | Итого по расценке |  |  | 8: 16.96; 10: 11.55; 12: 397.23 | [13 empty] | Итого по расценке
|  | ФОТ |  |  | 10: 11.15; 12: 394.48 | [12 empty] | ФОТ
| Пр/812-020.0-1, Приказ № 812/пр от 21.12.2020 п.25 | НР Теплоизоляционные работы |  |  | % | 97 | 0.9 | 87.3 |  |  | 9.73 |  | 344.38 | [12 empty] | НР Теплоизоляционные работы
| Пр/774-020.0, Приказ № 774/пр от 11.12.2020 п.16 | СП Теплоизоляционные работы |  |  | % | 55 | 0.85 | 46.75 |  |  | 5.21 |  | 184.42 | [12 empty] | СП Теплоизоляционные работы
|  | Всего по позиции |  |  | 10: 26.49; 12: 926.03 | [14 empty] | Всего по позиции
48 | https://www.komfort-sochi.ru/catalog/stroymaterialy/teploizolyatsiya_i_shumoizolyatsiya/lenta_dempfernaya_10kh100mm_30p_m_gavial_npe_bez_kleevogo_sloya/ | Лента демпферная 10х100мм 30п/м Gavial НПЭ без клеевого слоя |  |  | м | 60.18 | 1 | 60.18 | 12.47 | 1.0506 | 90.11 | 8.75 | 788.42 | [9 empty] | Лента демпферная 10х100мм 30п/м Gavial НПЭ без клеевого слоя
|  | Цена=448,8/30/1,2 | [27 empty] | Цена=448,8/30/1,2
| Приказ от 04.08.2020 № 421/пр п.92а | Заготовительно-складские расходы для материальных ресурсов (за исключением металлических конструкций) - 2% ПЗ=2% (ОЗП=2%; ЭМ=2%; МАТ=2%) | [26 empty] | Заготовительно-складские расходы для материальных ресурсов (за исключением металлических конструкций) - 2% ПЗ=2% (ОЗП=2%; ЭМ=2%; МАТ=2%)
| Приказ от 04.08.2020 № 421/пр п.91 | Транспортные затраты, в случае невозможности их определения на основании расчета или по результатам конъюнктурного анализа (от отпускной цены оборудования) - до 3% ПЗ=1,03 (ОЗП=1,03; ЭМ=1,03; МАТ=1,03) | [26 empty] | Транспортные затраты, в случае невозможности их определения на основании расчета или по результатам конъюнктурного анализа (от отпускной цены оборудования) - до 3% ПЗ=1,03 (ОЗП=1,03; ЭМ=1,03; МАТ=1,03)
|  | Всего по позиции |  |  | 10: 90.11; 12: 788.42 | [14 empty] | Всего по позиции
49 | ФЕР11-01-009-01 | Устройство тепло- и звукоизоляции сплошной из плит: или матов минераловатных или стекловолокнистых |  |  | 4: 100 м2; 5: 0.96; 6: 1; 7: 0.96 | [9 empty] | Устройство тепло- и звукоизоляции сплошной из плит: или матов минераловатных или стекловолокнистых
|  | Объем=96 / 100 | [21 empty] | Объем=96 / 100
| Приказ от 04.08.2020 № 421/пр п.58б | При применении сметных норм, включенных в сборники ГЭСН (ФЕР, ТЕР), аналогичных технологическим процессам в новом строительстве, в том числе по возведению новых конструктивных элементов ОЗП=1,15; ЭМ=1,25 к расх.; ЗПМ=1,25; ТЗ=1,15; ТЗМ=1,25 | [26 empty] | При применении сметных норм, включенных в сборники ГЭСН (ФЕР, ТЕР), аналогичных технологическим процессам в новом строительстве, в том числе по возведению новых конструктивных элементов ОЗП=1,15; ЭМ=1,25 к расх.; ЗПМ=1,25; ТЗ=1,15; ТЗМ=1,25
| 1 | ОТ |  |  | 8: 231.43; 9: 1.15; 10: 255.5; 11: 35.38; 12: 9039.59 | [11 empty] | ОТ
| 2 | ЭМ |  |  | 8: 64.77; 9: 1.25; 10: 77.72; 11: 12.1; 12: 940.41 | [11 empty] | ЭМ
| 3 | в т.ч. ОТм |  |  | 8: 12.87; 9: 1.25; 10: 15.44; 11: 35.38; 12: 546.27 | [11 empty] | в т.ч. ОТм
|  | ЗТ |  |  | 4: чел.-ч; 5: 25.8; 6: 1.15; 7: 28.4832 | [12 empty] | ЗТ
|  | ЗТм |  |  | 4: чел.-ч; 5: 1.08; 6: 1.25; 7: 1.296 | [12 empty] | ЗТм
|  | Итого по расценке |  |  | 8: 296.2; 10: 333.22; 12: 9980 | [13 empty] | Итого по расценке
|  | ФОТ |  |  | 10: 270.94; 12: 9585.86 | [12 empty] | ФОТ
| Пр/812-011.0-1, Приказ № 812/пр от 21.12.2020 п.25 | НР Полы |  |  | % | 112 | 0.9 | 100.8 |  |  | 273.11 |  | 9662.55 | [12 empty] | НР Полы
| Пр/774-011.0, Приказ № 774/пр от 11.12.2020 п.16 | СП Полы |  |  | % | 65 | 0.85 | 55.25 |  |  | 149.69 |  | 5296.19 | [12 empty] | СП Полы
|  | Всего по позиции |  |  | 10: 756.02; 12: 24938.74 | [14 empty] | Всего по позиции
50 | https://alea.shop/ekstruzionnyy-penopolistirol-penopleks-fundament-50h585h1185-mm-t-15/?ysclid=ltmw2l2ex7235104449 | Экструдированный пенополистирол Пеноплэкс Фундамент 1185х585х50 мм |  |  | м3 | 4.944 | 1 | 4.944 | 9714.29 | 1.0506 | 5766.59 | 8.75 | 50457.64 | [9 empty] | Экструдированный пенополистирол Пеноплэкс Фундамент 1185х585х50 мм
|  | Объем=Ф2.р1*0,05 | [21 empty] | Объем=Ф2.р1*0,05
|  | Цена=408/0,035/1,2 | [27 empty] | Цена=408/0,035/1,2
| Приказ от 04.08.2020 № 421/пр п.92а | Заготовительно-складские расходы для материальных ресурсов (за исключением металлических конструкций) - 2% ПЗ=2% (ОЗП=2%; ЭМ=2%; МАТ=2%) | [26 empty] | Заготовительно-складские расходы для материальных ресурсов (за исключением металлических конструкций) - 2% ПЗ=2% (ОЗП=2%; ЭМ=2%; МАТ=2%)
| Приказ от 04.08.2020 № 421/пр п.91 | Транспортные затраты, в случае невозможности их определения на основании расчета или по результатам конъюнктурного анализа (от отпускной цены оборудования) - до 3% ПЗ=1,03 (ОЗП=1,03; ЭМ=1,03; МАТ=1,03) | [26 empty] | Транспортные затраты, в случае невозможности их определения на основании расчета или по результатам конъюнктурного анализа (от отпускной цены оборудования) - до 3% ПЗ=1,03 (ОЗП=1,03; ЭМ=1,03; МАТ=1,03)
|  | Всего по позиции |  |  | 10: 5766.59; 12: 50457.64 | [14 empty] | Всего по позиции
51 | ФЕР11-01-011-03 | Устройство стяжек: бетонных толщиной 20 мм |  |  | 4: 100 м2; 5: 0.96; 6: 1; 7: 0.96 | [9 empty] | Устройство стяжек: бетонных толщиной 20 мм
|  | Объем=96 / 100 | [21 empty] | Объем=96 / 100
| Приказ от 04.08.2020 № 421/пр п.58б | При применении сметных норм, включенных в сборники ГЭСН (ФЕР, ТЕР), аналогичных технологическим процессам в новом строительстве, в том числе по возведению новых конструктивных элементов ОЗП=1,15; ЭМ=1,25 к расх.; ЗПМ=1,25; ТЗ=1,15; ТЗМ=1,25 | [26 empty] | При применении сметных норм, включенных в сборники ГЭСН (ФЕР, ТЕР), аналогичных технологическим процессам в новом строительстве, в том числе по возведению новых конструктивных элементов ОЗП=1,15; ЭМ=1,25 к расх.; ЗПМ=1,25; ТЗ=1,15; ТЗМ=1,25
| 1 | ОТ |  |  | 8: 285.48; 9: 1.15; 10: 315.17; 11: 35.38; 12: 11150.71 | [11 empty] | ОТ
| 2 | ЭМ |  |  | 8: 41.73; 9: 1.25; 10: 50.08; 11: 12.1; 12: 605.97 | [11 empty] | ЭМ
| 3 | в т.ч. ОТм |  |  | 8: 17.15; 9: 1.25; 10: 20.58; 11: 35.38; 12: 728.12 | [11 empty] | в т.ч. ОТм
| 4 | М |  |  | 8: 8.54; 10: 8.2; 11: 8.75; 12: 71.75 | [11 empty] | М
|  | ЗТ |  |  | 4: чел.-ч; 5: 36.6; 6: 1.15; 7: 40.4064 | [12 empty] | ЗТ
|  | ЗТм |  |  | 4: чел.-ч; 5: 1.27; 6: 1.25; 7: 1.524 | [12 empty] | ЗТм
|  | Итого по расценке |  |  | 8: 335.75; 10: 373.45; 12: 11828.43 | [13 empty] | Итого по расценке
|  | ФОТ |  |  | 10: 335.75; 12: 11878.83 | [12 empty] | ФОТ
| Пр/812-011.0-1, Приказ № 812/пр от 21.12.2020 п.25 | НР Полы |  |  | % | 112 | 0.9 | 100.8 |  |  | 338.44 |  | 11973.86 | [12 empty] | НР Полы
| Пр/774-011.0, Приказ № 774/пр от 11.12.2020 п.16 | СП Полы |  |  | % | 65 | 0.85 | 55.25 |  |  | 185.5 |  | 6563.05 | [12 empty] | СП Полы
|  | Всего по позиции |  |  | 10: 897.39; 12: 30365.34 | [14 empty] | Всего по позиции
52 | ФЕР11-01-011-04 | Устройство стяжек: на каждые 5 мм изменения толщины стяжки добавлять или исключать к расценке 11-01-011-03 |  |  | 4: 100 м2; 5: 0.96; 6: 1; 7: 0.96 | [9 empty] | Устройство стяжек: на каждые 5 мм изменения толщины стяжки добавлять или исключать к расценке 11-01-011-03
|  | Объем=96 / 100 | [21 empty] | Объем=96 / 100
|  | 50мм ПЗ=6 (ОЗП=6; ЭМ=6 к расх.; ЗПМ=6; МАТ=6 к расх.; ТЗ=6; ТЗМ=6) | [26 empty] | 50мм ПЗ=6 (ОЗП=6; ЭМ=6 к расх.; ЗПМ=6; МАТ=6 к расх.; ТЗ=6; ТЗМ=6)
| Приказ от 04.08.2020 № 421/пр п.58б | При применении сметных норм, включенных в сборники ГЭСН (ФЕР, ТЕР), аналогичных технологическим процессам в новом строительстве, в том числе по возведению новых конструктивных элементов ОЗП=1,15; ЭМ=1,25 к расх.; ЗПМ=1,25; ТЗ=1,15; ТЗМ=1,25 | [26 empty] | При применении сметных норм, включенных в сборники ГЭСН (ФЕР, ТЕР), аналогичных технологическим процессам в новом строительстве, в том числе по возведению новых конструктивных элементов ОЗП=1,15; ЭМ=1,25 к расх.; ЗПМ=1,25; ТЗ=1,15; ТЗМ=1,25
| 1 | ОТ |  |  | 8: 3.43; 9: 6.9; 10: 22.72; 11: 35.38; 12: 803.83 | [11 empty] | ОТ
| 2 | ЭМ |  |  | 8: 7.56; 9: 7.5; 10: 54.43; 11: 12.1; 12: 658.6 | [11 empty] | ЭМ
| 3 | в т.ч. ОТм |  |  | 8: 2.84; 9: 7.5; 10: 20.45; 11: 35.38; 12: 723.52 | [11 empty] | в т.ч. ОТм
|  | ЗТ |  |  | 4: чел.-ч; 5: 0.44; 6: 6.9; 7: 2.9146 | [12 empty] | ЗТ
|  | ЗТм |  |  | 4: чел.-ч; 5: 0.21; 6: 7.5; 7: 1.512 | [12 empty] | ЗТм
|  | Итого по расценке |  |  | 8: 10.99; 10: 77.15; 12: 1462.43 | [13 empty] | Итого по расценке
|  | ФОТ |  |  | 10: 43.17; 12: 1527.35 | [12 empty] | ФОТ
| Пр/812-011.0-1, Приказ № 812/пр от 21.12.2020 п.25 | НР Полы |  |  | % | 112 | 0.9 | 100.8 |  |  | 43.52 |  | 1539.57 | [12 empty] | НР Полы
| Пр/774-011.0, Приказ № 774/пр от 11.12.2020 п.16 | СП Полы |  |  | % | 65 | 0.85 | 55.25 |  |  | 23.85 |  | 843.86 | [12 empty] | СП Полы
|  | Всего по позиции |  |  | 10: 144.52; 12: 3845.86 | [14 empty] | Всего по позиции
53 | ООО "Союз" КП от 11.03.2024 | Бетон В7,5П4(М100) |  |  | м3 | 4.896 | 1 | 4.896 | 5666.67 |  | 3170.75 | 8.75 | 27744.02 | [9 empty] | Бетон В7,5П4(М100)
|  | Объем=1,9584+2,9376 | [21 empty] | Объем=1,9584+2,9376
|  | Цена=(6000+800)/1,2 | [27 empty] | Цена=(6000+800)/1,2
|  | Всего по позиции |  |  | 10: 3170.75; 12: 27744.02 | [14 empty] | Всего по позиции
54 | ФЕР06-03-004-12 | Армирование подстилающих слоев и набетонок |  |  | 4: т; 5: 0.168; 6: 1; 7: 0.168 | [9 empty] | Армирование подстилающих слоев и набетонок
|  | Объем=1,75*96/1000 | [21 empty] | Объем=1,75*96/1000
| Приказ от 04.08.2020 № 421/пр п.58б | При применении сметных норм, включенных в сборники ГЭСН (ФЕР, ТЕР), аналогичных технологическим процессам в новом строительстве, в том числе по возведению новых конструктивных элементов ОЗП=1,15; ЭМ=1,25 к расх.; ЗПМ=1,25; ТЗ=1,15; ТЗМ=1,25 | [26 empty] | При применении сметных норм, включенных в сборники ГЭСН (ФЕР, ТЕР), аналогичных технологическим процессам в новом строительстве, в том числе по возведению новых конструктивных элементов ОЗП=1,15; ЭМ=1,25 к расх.; ЗПМ=1,25; ТЗ=1,15; ТЗМ=1,25
| 1 | ОТ |  |  | 8: 102.78; 9: 1.15; 10: 19.86; 11: 35.38; 12: 702.65 | [11 empty] | ОТ
| 2 | ЭМ |  |  | 8: 30.45; 9: 1.25; 10: 6.39; 11: 12.1; 12: 77.32 | [11 empty] | ЭМ
| 3 | в т.ч. ОТм |  |  | 8: 4.35; 9: 1.25; 10: 0.91; 11: 35.38; 12: 32.2 | [11 empty] | в т.ч. ОТм
| 4 | М |  |  | 8: 285.6; 10: 0; 11: 8.75 | [11 empty] | М
|  | ЗТ |  |  | 4: чел.-ч; 5: 11.6; 6: 1.15; 7: 2.2411 | [12 empty] | ЗТ
|  | ЗТм |  |  | 4: чел.-ч; 5: 0.35; 6: 1.25; 7: 0.0735 | [12 empty] | ЗТм
|  | Итого по расценке |  |  | 8: 418.83; 10: 26.25; 12: 779.97 | [13 empty] | Итого по расценке
|  | ФОТ |  |  | 10: 20.77; 12: 734.85 | [12 empty] | ФОТ
| Пр/812-006.0-1, Приказ № 812/пр от 21.12.2020 п.25 | НР Бетонные и железобетонные монолитные конструкции и работы в строительстве |  |  | % | 102 | 0.9 | 91.8 |  |  | 19.07 |  | 674.59 | [12 empty] | НР Бетонные и железобетонные монолитные конструкции и работы в строительстве
| Пр/774-006.0, Приказ № 774/пр от 11.12.2020 п.16 | СП Бетонные и железобетонные монолитные конструкции и работы в строительстве |  |  | % | 58 | 0.85 | 49.3 |  |  | 10.24 |  | 362.28 | [12 empty] | СП Бетонные и железобетонные монолитные конструкции и работы в строительстве
|  | Всего по позиции |  |  | 10: 55.56; 12: 1816.84 | [14 empty] | Всего по позиции
55 | https://alea.shop/setka-dorozhnaya-tu-100h100h4mm-2-0h3-0m-1-50/ | Сетка дорожная 100х100х4 мм |  |  | м2 | 105.6 | 1 | 105.6 | 140.28 | 1.0506 | 1778.64 | 8.75 | 15563.13 | [9 empty] | Сетка дорожная 100х100х4 мм
|  | Объем=96*1,1 | [21 empty] | Объем=96*1,1
|  | Цена=1010/6/1,2 | [27 empty] | Цена=1010/6/1,2
| Приказ от 04.08.2020 № 421/пр п.92а | Заготовительно-складские расходы для материальных ресурсов (за исключением металлических конструкций) - 2% ПЗ=2% (ОЗП=2%; ЭМ=2%; МАТ=2%) | [26 empty] | Заготовительно-складские расходы для материальных ресурсов (за исключением металлических конструкций) - 2% ПЗ=2% (ОЗП=2%; ЭМ=2%; МАТ=2%)
| Приказ от 04.08.2020 № 421/пр п.91 | Транспортные затраты, в случае невозможности их определения на основании расчета или по результатам конъюнктурного анализа (от отпускной цены оборудования) - до 3% ПЗ=1,03 (ОЗП=1,03; ЭМ=1,03; МАТ=1,03) | [26 empty] | Транспортные затраты, в случае невозможности их определения на основании расчета или по результатам конъюнктурного анализа (от отпускной цены оборудования) - до 3% ПЗ=1,03 (ОЗП=1,03; ЭМ=1,03; МАТ=1,03)
|  | Всего по позиции |  |  | 10: 1778.64; 12: 15563.13 | [14 empty] | Всего по позиции
56 | ФЕР11-01-011-09 | Устройство стяжек: из самовыравнивающейся смеси на цементной основе, толщиной 3 мм |  |  | 4: 100 м2; 5: 0.96; 6: 1; 7: 0.96 | [9 empty] | Устройство стяжек: из самовыравнивающейся смеси на цементной основе, толщиной 3 мм
|  | Объем=96 / 100 | [21 empty] | Объем=96 / 100
| Приказ от 04.08.2020 № 421/пр п.58б | При применении сметных норм, включенных в сборники ГЭСН (ФЕР, ТЕР), аналогичных технологическим процессам в новом строительстве, в том числе по возведению новых конструктивных элементов ОЗП=1,15; ЭМ=1,25 к расх.; ЗПМ=1,25; ТЗ=1,15; ТЗМ=1,25 | [26 empty] | При применении сметных норм, включенных в сборники ГЭСН (ФЕР, ТЕР), аналогичных технологическим процессам в новом строительстве, в том числе по возведению новых конструктивных элементов ОЗП=1,15; ЭМ=1,25 к расх.; ЗПМ=1,25; ТЗ=1,15; ТЗМ=1,25
| 1 | ОТ |  |  | 8: 222.97; 9: 1.15; 10: 246.16; 11: 35.38; 12: 8709.14 | [11 empty] | ОТ
| 2 | ЭМ |  |  | 8: 12.46; 9: 1.25; 10: 14.95; 11: 12.1; 12: 180.9 | [11 empty] | ЭМ
| 3 | в т.ч. ОТм |  |  | 8: 1.04; 9: 1.25; 10: 1.25; 11: 35.38; 12: 44.23 | [11 empty] | в т.ч. ОТм
| 4 | М |  |  | 8: 19.79; 10: 19; 11: 8.75; 12: 166.25 | [11 empty] | М
|  | ЗТ |  |  | 4: чел.-ч; 5: 26.14; 6: 1.15; 7: 28.8586 | [12 empty] | ЗТ
|  | ЗТм |  |  | 4: чел.-ч; 5: 0.09; 6: 1.25; 7: 0.108 | [12 empty] | ЗТм
|  | Итого по расценке |  |  | 8: 255.22; 10: 280.11; 12: 9056.29 | [13 empty] | Итого по расценке
|  | ФОТ |  |  | 10: 247.41; 12: 8753.37 | [12 empty] | ФОТ
| Пр/812-011.0-1, Приказ № 812/пр от 21.12.2020 п.25 | НР Полы |  |  | % | 112 | 0.9 | 100.8 |  |  | 249.39 |  | 8823.4 | [12 empty] | НР Полы
| Пр/774-011.0, Приказ № 774/пр от 11.12.2020 п.16 | СП Полы |  |  | % | 65 | 0.85 | 55.25 |  |  | 136.69 |  | 4836.24 | [12 empty] | СП Полы
|  | Всего по позиции |  |  | 10: 666.19; 12: 22715.93 | [14 empty] | Всего по позиции
57 | ФЕР11-01-011-11 | Устройство стяжек: на каждый последующий слой толщиной 1 мм добавлять к расценке 11-01-011-09 |  |  | 4: 100 м2; 5: 0.96; 6: 1; 7: 0.96 | [9 empty] | Устройство стяжек: на каждый последующий слой толщиной 1 мм добавлять к расценке 11-01-011-09
|  | Объем=96 / 100 | [21 empty] | Объем=96 / 100
|  | Добавлять до толщины 5 мм ПЗ=2 (ОЗП=2; ЭМ=2 к расх.; ЗПМ=2; МАТ=2 к расх.; ТЗ=2; ТЗМ=2) | [26 empty] | Добавлять до толщины 5 мм ПЗ=2 (ОЗП=2; ЭМ=2 к расх.; ЗПМ=2; МАТ=2 к расх.; ТЗ=2; ТЗМ=2)
| Приказ от 04.08.2020 № 421/пр п.58б | При применении сметных норм, включенных в сборники ГЭСН (ФЕР, ТЕР), аналогичных технологическим процессам в новом строительстве, в том числе по возведению новых конструктивных элементов ОЗП=1,15; ЭМ=1,25 к расх.; ЗПМ=1,25; ТЗ=1,15; ТЗМ=1,25 | [26 empty] | При применении сметных норм, включенных в сборники ГЭСН (ФЕР, ТЕР), аналогичных технологическим процессам в новом строительстве, в том числе по возведению новых конструктивных элементов ОЗП=1,15; ЭМ=1,25 к расх.; ЗПМ=1,25; ТЗ=1,15; ТЗМ=1,25
| 1 | ОТ |  |  | 8: 19.87; 9: 2.3; 10: 43.87; 11: 35.38; 12: 1552.12 | [11 empty] | ОТ
| 2 | ЭМ |  |  | 8: 0.92; 9: 2.5; 10: 2.21; 11: 12.1; 12: 26.74 | [11 empty] | ЭМ
| 3 | в т.ч. ОТм |  |  | 8: 0.29; 9: 2.5; 10: 0.7; 11: 35.38; 12: 24.77 | [11 empty] | в т.ч. ОТм
| 4 | М |  |  | 8: 0.1; 9: 2; 10: 0.19; 11: 8.75; 12: 1.66 | [11 empty] | М
|  | ЗТ |  |  | 4: чел.-ч; 5: 2.33; 6: 2.3; 7: 5.1446 | [12 empty] | ЗТ
|  | ЗТм |  |  | 4: чел.-ч; 5: 0.03; 6: 2.5; 7: 0.072 | [12 empty] | ЗТм
|  | Итого по расценке |  |  | 8: 20.89; 10: 46.27; 12: 1580.52 | [13 empty] | Итого по расценке
|  | ФОТ |  |  | 10: 44.57; 12: 1576.89 | [12 empty] | ФОТ
| Пр/812-011.0-1, Приказ № 812/пр от 21.12.2020 п.25 | НР Полы |  |  | % | 112 | 0.9 | 100.8 |  |  | 44.93 |  | 1589.51 | [12 empty] | НР Полы
| Пр/774-011.0, Приказ № 774/пр от 11.12.2020 п.16 | СП Полы |  |  | % | 65 | 0.85 | 55.25 |  |  | 24.62 |  | 871.23 | [12 empty] | СП Полы
|  | Всего по позиции |  |  | 10: 115.82; 12: 4041.26 | [14 empty] | Всего по позиции
58 | https://www.komfort-sochi.ru/catalog/stroymaterialy/sukhie_smesi_i_gruntovki/nalivnoy_pol_styazhka/nalivnoy_pol_ceresit_cn_175_3_60mm_25kg_samovyravnivayushchiysya_universalnyy/ | Наливной пол Ceresit CN-175 3-60мм 25кг самовыравнивающийся универсальный |  |  | кг | 864 | 1 | 864 | 30.24 | 1.0506 | 3137.07 | 8.75 | 27449.4 | [9 empty] | Наливной пол Ceresit CN-175 3-60мм 25кг самовыравнивающийся универсальный
|  | Объем=1,8*96*5 | [21 empty] | Объем=1,8*96*5
|  | Цена=907,3/25/1,2 | [27 empty] | Цена=907,3/25/1,2
| Приказ от 04.08.2020 № 421/пр п.92а | Заготовительно-складские расходы для материальных ресурсов (за исключением металлических конструкций) - 2% ПЗ=2% (ОЗП=2%; ЭМ=2%; МАТ=2%) | [26 empty] | Заготовительно-складские расходы для материальных ресурсов (за исключением металлических конструкций) - 2% ПЗ=2% (ОЗП=2%; ЭМ=2%; МАТ=2%)
| Приказ от 04.08.2020 № 421/пр п.91 | Транспортные затраты, в случае невозможности их определения на основании расчета или по результатам конъюнктурного анализа (от отпускной цены оборудования) - до 3% ПЗ=1,03 (ОЗП=1,03; ЭМ=1,03; МАТ=1,03) | [26 empty] | Транспортные затраты, в случае невозможности их определения на основании расчета или по результатам конъюнктурного анализа (от отпускной цены оборудования) - до 3% ПЗ=1,03 (ОЗП=1,03; ЭМ=1,03; МАТ=1,03)
|  | Всего по позиции |  |  | 10: 3137.07; 12: 27449.4 | [14 empty] | Всего по позиции
59 | https://www.komfort-sochi.ru/catalog/stroymaterialy/sukhie_smesi_i_gruntovki/gruntovki/gruntovka_ceresit_st_17_10l_universalnaya_akrilovaya_/?ysclid=lw96uf2upc865827687 | Грунтовка Ceresit СТ-17 PRO 10л (расход 0,2л/1м2) |  |  | л | 19.2 | 1 | 19.2 | 111.08 | 1.0506 | 256.07 | 8.75 | 2240.65 | [9 empty] | Грунтовка Ceresit СТ-17 PRO 10л (расход 0,2л/1м2)
|  | Объем=0,2*96 | [21 empty] | Объем=0,2*96
|  | Цена=1333/10/1,2 | [27 empty] | Цена=1333/10/1,2
| Приказ от 04.08.2020 № 421/пр п.92а | Заготовительно-складские расходы для материальных ресурсов (за исключением металлических конструкций) - 2% ПЗ=2% (ОЗП=2%; ЭМ=2%; МАТ=2%) | [26 empty] | Заготовительно-складские расходы для материальных ресурсов (за исключением металлических конструкций) - 2% ПЗ=2% (ОЗП=2%; ЭМ=2%; МАТ=2%)
| Приказ от 04.08.2020 № 421/пр п.91 | Транспортные затраты, в случае невозможности их определения на основании расчета или по результатам конъюнктурного анализа (от отпускной цены оборудования) - до 3% ПЗ=1,03 (ОЗП=1,03; ЭМ=1,03; МАТ=1,03) | [26 empty] | Транспортные затраты, в случае невозможности их определения на основании расчета или по результатам конъюнктурного анализа (от отпускной цены оборудования) - до 3% ПЗ=1,03 (ОЗП=1,03; ЭМ=1,03; МАТ=1,03)
|  | Всего по позиции |  |  | 10: 256.07; 12: 2240.65 | [14 empty] | Всего по позиции
60 | ФЕР11-01-047-02 | Устройство покрытий из плит керамогранитных размером: 60х60 см |  |  | 4: 100 м2; 5: 0.96; 6: 1; 7: 0.96 | [9 empty] | Устройство покрытий из плит керамогранитных размером: 60х60 см
|  | Объем=96 / 100 | [21 empty] | Объем=96 / 100
| Приказ от 04.08.2020 № 421/пр п.58б | При применении сметных норм, включенных в сборники ГЭСН (ФЕР, ТЕР), аналогичных технологическим процессам в новом строительстве, в том числе по возведению новых конструктивных элементов ОЗП=1,15; ЭМ=1,25 к расх.; ЗПМ=1,25; ТЗ=1,15; ТЗМ=1,25 | [26 empty] | При применении сметных норм, включенных в сборники ГЭСН (ФЕР, ТЕР), аналогичных технологическим процессам в новом строительстве, в том числе по возведению новых конструктивных элементов ОЗП=1,15; ЭМ=1,25 к расх.; ЗПМ=1,25; ТЗ=1,15; ТЗМ=1,25
| 1 | ОТ |  |  | 8: 2053.2; 9: 1.15; 10: 2266.73; 11: 35.38; 12: 80196.91 | [11 empty] | ОТ
| 2 | ЭМ |  |  | 8: 24.42; 9: 1.25; 10: 29.3; 11: 12.1; 12: 354.53 | [11 empty] | ЭМ
| 3 | в т.ч. ОТм |  |  | 8: 17.53; 9: 1.25; 10: 21.04; 11: 35.38; 12: 744.4 | [11 empty] | в т.ч. ОТм
| 4 | М |  |  | 8: 59.69; 10: 57.3; 11: 8.75; 12: 501.38 | [11 empty] | М
|  | ЗТ |  |  | 4: чел.-ч; 5: 234.92; 6: 1.15; 7: 259.3517 | [12 empty] | ЗТ
|  | ЗТм |  |  | 4: чел.-ч; 5: 1.73; 6: 1.25; 7: 2.076 | [12 empty] | ЗТм
|  | Итого по расценке |  |  | 8: 2137.31; 10: 2353.33; 12: 81052.82 | [13 empty] | Итого по расценке
|  | ФОТ |  |  | 10: 2287.77; 12: 80941.31 | [12 empty] | ФОТ
| Пр/812-011.0-1, Приказ № 812/пр от 21.12.2020 п.25 | НР Полы |  |  | % | 112 | 0.9 | 100.8 |  |  | 2306.07 |  | 81588.84 | [12 empty] | НР Полы
| Пр/774-011.0, Приказ № 774/пр от 11.12.2020 п.16 | СП Полы |  |  | % | 65 | 0.85 | 55.25 |  |  | 1263.99 |  | 44720.07 | [12 empty] | СП Полы
|  | Всего по позиции |  |  | 10: 5923.39; 12: 207361.73 | [14 empty] | Всего по позиции
61 | https://sochi.santehnika-online.ru/product/keramogranit_laparet_super_white_60x60_belyy_matovyy/621532/ | Керамогранит Laparet Super White, 60x60 белый, матовый |  |  | м2 | 97.92 | 1 | 97.92 | 2075 | 1.0506 | 24396.01 | 8.75 | 213465.11 | [9 empty] | Керамогранит Laparet Super White, 60x60 белый, матовый
|  | Цена=2490/1,2 | [27 empty] | Цена=2490/1,2
| Приказ от 04.08.2020 № 421/пр п.92а | Заготовительно-складские расходы для материальных ресурсов (за исключением металлических конструкций) - 2% ПЗ=2% (ОЗП=2%; ЭМ=2%; МАТ=2%) | [26 empty] | Заготовительно-складские расходы для материальных ресурсов (за исключением металлических конструкций) - 2% ПЗ=2% (ОЗП=2%; ЭМ=2%; МАТ=2%)
| Приказ от 04.08.2020 № 421/пр п.91 | Транспортные затраты, в случае невозможности их определения на основании расчета или по результатам конъюнктурного анализа (от отпускной цены оборудования) - до 3% ПЗ=1,03 (ОЗП=1,03; ЭМ=1,03; МАТ=1,03) | [26 empty] | Транспортные затраты, в случае невозможности их определения на основании расчета или по результатам конъюнктурного анализа (от отпускной цены оборудования) - до 3% ПЗ=1,03 (ОЗП=1,03; ЭМ=1,03; МАТ=1,03)
|  | Всего по позиции |  |  | 10: 24396.01; 12: 213465.11 | [14 empty] | Всего по позиции
62 | https://www.komfort-sochi.ru/catalog/stroymaterialy/sukhie_smesi_i_gruntovki/gruntovki/gruntovka_ceresit_st_17_10l_universalnaya_akrilovaya_/?ysclid=lw96uf2upc865827687 | Грунтовка Ceresit СТ-17 PRO 10л (расход 0,2л/1м2) |  |  | л | 19.2 | 1 | 19.2 | 111.08 | 1.0506 | 256.07 | 8.75 | 2240.65 | [9 empty] | Грунтовка Ceresit СТ-17 PRO 10л (расход 0,2л/1м2)
|  | Объем=0,2*96 | [21 empty] | Объем=0,2*96
|  | Цена=1333/10/1,2 | [27 empty] | Цена=1333/10/1,2
| Приказ от 04.08.2020 № 421/пр п.92а | Заготовительно-складские расходы для материальных ресурсов (за исключением металлических конструкций) - 2% ПЗ=2% (ОЗП=2%; ЭМ=2%; МАТ=2%) | [26 empty] | Заготовительно-складские расходы для материальных ресурсов (за исключением металлических конструкций) - 2% ПЗ=2% (ОЗП=2%; ЭМ=2%; МАТ=2%)
| Приказ от 04.08.2020 № 421/пр п.91 | Транспортные затраты, в случае невозможности их определения на основании расчета или по результатам конъюнктурного анализа (от отпускной цены оборудования) - до 3% ПЗ=1,03 (ОЗП=1,03; ЭМ=1,03; МАТ=1,03) | [26 empty] | Транспортные затраты, в случае невозможности их определения на основании расчета или по результатам конъюнктурного анализа (от отпускной цены оборудования) - до 3% ПЗ=1,03 (ОЗП=1,03; ЭМ=1,03; МАТ=1,03)
|  | Всего по позиции |  |  | 10: 256.07; 12: 2240.65 | [14 empty] | Всего по позиции
63 | https://www.komfort-sochi.ru/catalog/stroymaterialy/sukhie_smesi_i_gruntovki/plitochnyy_kley/kley_dlya_plitki_bolars_standart_25kg/ | Клей плиточный 25кг |  |  | кг | 172.8 | 1 | 172.8 | 15.48 | 1.0506 | 321.18 | 8.75 | 2810.3 | [9 empty] | Клей плиточный 25кг
|  | Объем=1,8*96 | [21 empty] | Объем=1,8*96
|  | Цена=464,4/25/1,2 | [27 empty] | Цена=464,4/25/1,2
| Приказ от 04.08.2020 № 421/пр п.92а | Заготовительно-складские расходы для материальных ресурсов (за исключением металлических конструкций) - 2% ПЗ=2% (ОЗП=2%; ЭМ=2%; МАТ=2%) | [26 empty] | Заготовительно-складские расходы для материальных ресурсов (за исключением металлических конструкций) - 2% ПЗ=2% (ОЗП=2%; ЭМ=2%; МАТ=2%)
| Приказ от 04.08.2020 № 421/пр п.91 | Транспортные затраты, в случае невозможности их определения на основании расчета или по результатам конъюнктурного анализа (от отпускной цены оборудования) - до 3% ПЗ=1,03 (ОЗП=1,03; ЭМ=1,03; МАТ=1,03) | [26 empty] | Транспортные затраты, в случае невозможности их определения на основании расчета или по результатам конъюнктурного анализа (от отпускной цены оборудования) - до 3% ПЗ=1,03 (ОЗП=1,03; ЭМ=1,03; МАТ=1,03)
|  | Всего по позиции |  |  | 10: 321.18; 12: 2810.3 | [14 empty] | Всего по позиции
64 | https://www.komfort-sochi.ru/catalog/stroymaterialy/sukhie_smesi_i_gruntovki/gruntovki/gruntovka_ceresit_st_17_10l_universalnaya_akrilovaya_/?ysclid=lw96uf2upc865827687 | Затирка для межплиточных швов |  |  | кг | 19.2 | 1 | 19.2 | 260.46 | 1.0506 | 600.44 | 8.75 | 5253.87 | [9 empty] | Затирка для межплиточных швов
|  | Объем=0,2*96 | [21 empty] | Объем=0,2*96
|  | Цена=625,1/2/1,2 | [27 empty] | Цена=625,1/2/1,2
| Приказ от 04.08.2020 № 421/пр п.92а | Заготовительно-складские расходы для материальных ресурсов (за исключением металлических конструкций) - 2% ПЗ=2% (ОЗП=2%; ЭМ=2%; МАТ=2%) | [26 empty] | Заготовительно-складские расходы для материальных ресурсов (за исключением металлических конструкций) - 2% ПЗ=2% (ОЗП=2%; ЭМ=2%; МАТ=2%)
| Приказ от 04.08.2020 № 421/пр п.91 | Транспортные затраты, в случае невозможности их определения на основании расчета или по результатам конъюнктурного анализа (от отпускной цены оборудования) - до 3% ПЗ=1,03 (ОЗП=1,03; ЭМ=1,03; МАТ=1,03) | [26 empty] | Транспортные затраты, в случае невозможности их определения на основании расчета или по результатам конъюнктурного анализа (от отпускной цены оборудования) - до 3% ПЗ=1,03 (ОЗП=1,03; ЭМ=1,03; МАТ=1,03)
|  | Всего по позиции |  |  | 10: 600.44; 12: 5253.87 | [14 empty] | Всего по позиции
Санузел | [21 empty] | Санузел
65 | ФЕР10-05-002-02 | Устройство перегородок из гипсокартонных листов (ГКЛ) с одинарным металлическим каркасом и двухслойной обшивкой с обеих сторон: с одним дверным проемом |  |  | 4: 100 м2; 5: 0.175; 6: 1; 7: 0.175 | [9 empty] | Устройство перегородок из гипсокартонных листов (ГКЛ) с одинарным металлическим каркасом и двухслойной обшивкой с обеих сторон: с одним дверным проемом
|  | Объем=17,5 / 100 | [21 empty] | Объем=17,5 / 100
| Приказ от 04.08.2020 № 421/пр п.58б | При применении сметных норм, включенных в сборники ГЭСН (ФЕР, ТЕР), аналогичных технологическим процессам в новом строительстве, в том числе по возведению новых конструктивных элементов ОЗП=1,15; ЭМ=1,25 к расх.; ЗПМ=1,25; ТЗ=1,15; ТЗМ=1,25 | [26 empty] | При применении сметных норм, включенных в сборники ГЭСН (ФЕР, ТЕР), аналогичных технологическим процессам в новом строительстве, в том числе по возведению новых конструктивных элементов ОЗП=1,15; ЭМ=1,25 к расх.; ЗПМ=1,25; ТЗ=1,15; ТЗМ=1,25
| 1 | ОТ |  |  | 8: 1233.52; 9: 1.15; 10: 248.25; 11: 35.38; 12: 8783.09 | [11 empty] | ОТ
| 2 | ЭМ |  |  | 8: 133.88; 9: 1.25; 10: 29.29; 11: 12.1; 12: 354.41 | [11 empty] | ЭМ
| 3 | в т.ч. ОТм |  |  | 8: 16.44; 9: 1.25; 10: 3.6; 11: 35.38; 12: 127.37 | [11 empty] | в т.ч. ОТм
| 4 | М |  |  | 8: 3913.68; 10: 144.49; 11: 8.75; 12: 1264.29 | [11 empty] | М
|  | ЗТ |  |  | 4: чел.-ч; 5: 136; 6: 1.15; 7: 27.37 | [12 empty] | ЗТ
|  | ЗТм |  |  | 4: чел.-ч; 5: 1.27; 6: 1.25; 7: 0.27781 | [12 empty] | ЗТм
|  | Итого по расценке |  |  | 8: 5281.08; 10: 422.03; 12: 10401.79 | [13 empty] | Итого по расценке
|  | ФОТ |  |  | 10: 251.85; 12: 8910.46 | [12 empty] | ФОТ
| Пр/812-010.0-1, Приказ № 812/пр от 21.12.2020 п.25 | НР Деревянные конструкции |  |  | % | 108 | 0.9 | 97.2 |  |  | 244.8 |  | 8660.97 | [12 empty] | НР Деревянные конструкции
| Пр/774-010.0, Приказ № 774/пр от 11.12.2020 п.16 | СП Деревянные конструкции |  |  | % | 55 | 0.85 | 46.75 |  |  | 117.74 |  | 4165.64 | [12 empty] | СП Деревянные конструкции
|  | Всего по позиции |  |  | 10: 784.57; 12: 23228.4 | [14 empty] | Всего по позиции
66 | https://petrovich.ru/product/610941/ | Шумоизоляция АкустиKnauf Плита 100х610х1230 мм |  |  | м3 | 1.8025 | 1 | 1.8025 | 3493.06 | 1.0506 | 755.98 | 8.75 | 6614.83 | [9 empty] | Шумоизоляция АкустиKnauf Плита 100х610х1230 мм
|  | Объем=Ф21.р2*0,1 | [21 empty] | Объем=Ф21.р2*0,1
|  | Цена=2515/0,6/1,2 | [27 empty] | Цена=2515/0,6/1,2
| Приказ от 04.08.2020 № 421/пр п.92а | Заготовительно-складские расходы для материальных ресурсов (за исключением металлических конструкций) - 2% ПЗ=2% (ОЗП=2%; ЭМ=2%; МАТ=2%) | [26 empty] | Заготовительно-складские расходы для материальных ресурсов (за исключением металлических конструкций) - 2% ПЗ=2% (ОЗП=2%; ЭМ=2%; МАТ=2%)
| Приказ от 04.08.2020 № 421/пр п.91 | Транспортные затраты, в случае невозможности их определения на основании расчета или по результатам конъюнктурного анализа (от отпускной цены оборудования) - до 3% ПЗ=1,03 (ОЗП=1,03; ЭМ=1,03; МАТ=1,03) | [26 empty] | Транспортные затраты, в случае невозможности их определения на основании расчета или по результатам конъюнктурного анализа (от отпускной цены оборудования) - до 3% ПЗ=1,03 (ОЗП=1,03; ЭМ=1,03; МАТ=1,03)
|  | Всего по позиции |  |  | 10: 755.98; 12: 6614.83 | [14 empty] | Всего по позиции
67 | https://alea.shop/gipsokarton-vlagostoykiy-gkl-knauf-2500-1200-12-5mm-205160/?ysclid=lweopelbw12053050 | Гипсокартон Knauf 2500х1200х12,5 мм влагостойкий |  |  | м2 | 78.575 | 1 | 78.575 | 162.78 | 1.0506 | 1535.73 | 8.75 | 13437.63 | [9 empty] | Гипсокартон Knauf 2500х1200х12,5 мм влагостойкий
|  | Цена=586/3/1,2 | [27 empty] | Цена=586/3/1,2
| Приказ от 04.08.2020 № 421/пр п.92а | Заготовительно-складские расходы для материальных ресурсов (за исключением металлических конструкций) - 2% ПЗ=2% (ОЗП=2%; ЭМ=2%; МАТ=2%) | [26 empty] | Заготовительно-складские расходы для материальных ресурсов (за исключением металлических конструкций) - 2% ПЗ=2% (ОЗП=2%; ЭМ=2%; МАТ=2%)
| Приказ от 04.08.2020 № 421/пр п.91 | Транспортные затраты, в случае невозможности их определения на основании расчета или по результатам конъюнктурного анализа (от отпускной цены оборудования) - до 3% ПЗ=1,03 (ОЗП=1,03; ЭМ=1,03; МАТ=1,03) | [26 empty] | Транспортные затраты, в случае невозможности их определения на основании расчета или по результатам конъюнктурного анализа (от отпускной цены оборудования) - до 3% ПЗ=1,03 (ОЗП=1,03; ЭМ=1,03; МАТ=1,03)
|  | Всего по позиции |  |  | 10: 1535.73; 12: 13437.63 | [14 empty] | Всего по позиции
68 | https://sochi.saturn.net/product/profil-napravlyayuschiy-pn-4-75x40-3-m/ | Профиль направляющий КНАУФ ПН 75×40 |  |  | м | 15.05 | 1 | 15.05 | 151.67 | 1.0506 | 274.07 | 8.75 | 2398.13 | [9 empty] | Профиль направляющий КНАУФ ПН 75×40
|  | Цена=546/3/1,2 | [27 empty] | Цена=546/3/1,2
| Приказ от 04.08.2020 № 421/пр п.92а | Заготовительно-складские расходы для материальных ресурсов (за исключением металлических конструкций) - 2% ПЗ=2% (ОЗП=2%; ЭМ=2%; МАТ=2%) | [26 empty] | Заготовительно-складские расходы для материальных ресурсов (за исключением металлических конструкций) - 2% ПЗ=2% (ОЗП=2%; ЭМ=2%; МАТ=2%)
| Приказ от 04.08.2020 № 421/пр п.91 | Транспортные затраты, в случае невозможности их определения на основании расчета или по результатам конъюнктурного анализа (от отпускной цены оборудования) - до 3% ПЗ=1,03 (ОЗП=1,03; ЭМ=1,03; МАТ=1,03) | [26 empty] | Транспортные затраты, в случае невозможности их определения на основании расчета или по результатам конъюнктурного анализа (от отпускной цены оборудования) - до 3% ПЗ=1,03 (ОЗП=1,03; ЭМ=1,03; МАТ=1,03)
|  | Всего по позиции |  |  | 10: 274.07; 12: 2398.13 | [14 empty] | Всего по позиции
69 | https://sochi.saturn.net/product/profil-stoechniy-ps-4-75x50-3-m/ | Профиль направляющий КНАУФ ПС 75×50 |  |  | м | 44.45 | 1 | 44.45 | 177.5 | 1.0506 | 947.33 | 8.75 | 8289.1 | [9 empty] | Профиль направляющий КНАУФ ПС 75×50
|  | Цена=639/3/1,2 | [27 empty] | Цена=639/3/1,2
| Приказ от 04.08.2020 № 421/пр п.92а | Заготовительно-складские расходы для материальных ресурсов (за исключением металлических конструкций) - 2% ПЗ=2% (ОЗП=2%; ЭМ=2%; МАТ=2%) | [26 empty] | Заготовительно-складские расходы для материальных ресурсов (за исключением металлических конструкций) - 2% ПЗ=2% (ОЗП=2%; ЭМ=2%; МАТ=2%)
| Приказ от 04.08.2020 № 421/пр п.91 | Транспортные затраты, в случае невозможности их определения на основании расчета или по результатам конъюнктурного анализа (от отпускной цены оборудования) - до 3% ПЗ=1,03 (ОЗП=1,03; ЭМ=1,03; МАТ=1,03) | [26 empty] | Транспортные затраты, в случае невозможности их определения на основании расчета или по результатам конъюнктурного анализа (от отпускной цены оборудования) - до 3% ПЗ=1,03 (ОЗП=1,03; ЭМ=1,03; МАТ=1,03)
|  | Всего по позиции |  |  | 10: 947.33; 12: 8289.1 | [14 empty] | Всего по позиции
70 | https://sochi.saturn.net/product/gruntovka-tifengrund-universalnaya-glubokogo-proniknoveniya-10-kg/?utm_source=yandex&utm_medium=cpc&utm_campaign=yandex_saturn-ita_din-search_ret_sochi_all_all_all¦cid:107945046&utm_content=gbid:5410086502¦adid:15889834199¦device:desktop¦rtg_id:5477051¦src-type:search¦src:none¦geo:%D0%9A%D1%80%D0%B0%D1%81%D0%BD%D0%BE%D0%B4%D0%B0%D1%80%D1%81%D0%BA%D0%B8%D0%B9%20%D0%BA%D1%80%D0%B0%D0%B9&utm_term=&etext=2202.BpEHFXiZktZmJtj69sCzd71Wh75bJ945mSsUQaVQ_kIPA3eOM5BEJlfeNhBaOC_PyxFMRnuu9fwZcw1I4bMm56Z5kw0v_PSnURlEpDQKel5iClRlNNVKV2GJPzGGZCX7Y3BhdGd1a2d1bWtzb2d1cg.9a535f441f53855a94f0e7c6ae6005ebfae04f82&yclid=6468924737519091711 | Грунтовка КНАУФ-Тифенгрунд |  |  | л | 3.5 | 1 | 3.5 | 107.83 | 1.0506 | 45.31 | 8.75 | 396.5 | [9 empty] | Грунтовка КНАУФ-Тифенгрунд
|  | Цена=1294/10/1,2 | [27 empty] | Цена=1294/10/1,2
| Приказ от 04.08.2020 № 421/пр п.92а | Заготовительно-складские расходы для материальных ресурсов (за исключением металлических конструкций) - 2% ПЗ=2% (ОЗП=2%; ЭМ=2%; МАТ=2%) | [26 empty] | Заготовительно-складские расходы для материальных ресурсов (за исключением металлических конструкций) - 2% ПЗ=2% (ОЗП=2%; ЭМ=2%; МАТ=2%)
| Приказ от 04.08.2020 № 421/пр п.91 | Транспортные затраты, в случае невозможности их определения на основании расчета или по результатам конъюнктурного анализа (от отпускной цены оборудования) - до 3% ПЗ=1,03 (ОЗП=1,03; ЭМ=1,03; МАТ=1,03) | [26 empty] | Транспортные затраты, в случае невозможности их определения на основании расчета или по результатам конъюнктурного анализа (от отпускной цены оборудования) - до 3% ПЗ=1,03 (ОЗП=1,03; ЭМ=1,03; МАТ=1,03)
|  | Всего по позиции |  |  | 10: 45.31; 12: 396.5 | [14 empty] | Всего по позиции
71 | https://mnogostroy-sochi.ru/stroitelnyie-smesi/shpatlevki/suxaya/14832?ysclid=lyyjb6s8ez412480270 | Шпаклевка КНАУФ-Фуген |  |  | кг | 29.75 | 1 | 29.75 | 25.43 | 1.0506 | 90.84 | 8.75 | 794.82 | [9 empty] | Шпаклевка КНАУФ-Фуген
|  | Объем=3,5+26,25 | [21 empty] | Объем=3,5+26,25
|  | Цена=763/25/1,2 | [27 empty] | Цена=763/25/1,2
| Приказ от 04.08.2020 № 421/пр п.92а | Заготовительно-складские расходы для материальных ресурсов (за исключением металлических конструкций) - 2% ПЗ=2% (ОЗП=2%; ЭМ=2%; МАТ=2%) | [26 empty] | Заготовительно-складские расходы для материальных ресурсов (за исключением металлических конструкций) - 2% ПЗ=2% (ОЗП=2%; ЭМ=2%; МАТ=2%)
| Приказ от 04.08.2020 № 421/пр п.91 | Транспортные затраты, в случае невозможности их определения на основании расчета или по результатам конъюнктурного анализа (от отпускной цены оборудования) - до 3% ПЗ=1,03 (ОЗП=1,03; ЭМ=1,03; МАТ=1,03) | [26 empty] | Транспортные затраты, в случае невозможности их определения на основании расчета или по результатам конъюнктурного анализа (от отпускной цены оборудования) - до 3% ПЗ=1,03 (ОЗП=1,03; ЭМ=1,03; МАТ=1,03)
|  | Всего по позиции |  |  | 10: 90.84; 12: 794.82 | [14 empty] | Всего по позиции
72 | ФЕР10-01-039-03 | Установка блоков в наружных и внутренних дверных проемах: в перегородках и деревянных нерубленых стенах, площадь проема до 3 м2 |  |  | 4: 100 м2; 5: 0.0168; 6: 1; 7: 0.0168 | [9 empty] | Установка блоков в наружных и внутренних дверных проемах: в перегородках и деревянных нерубленых стенах, площадь проема до 3 м2
|  | Объем=(2.1*0,8) / 100 | [21 empty] | Объем=(2.1*0,8) / 100
| Приказ от 04.08.2020 № 421/пр п.58б | При применении сметных норм, включенных в сборники ГЭСН (ФЕР, ТЕР), аналогичных технологическим процессам в новом строительстве, в том числе по возведению новых конструктивных элементов ОЗП=1,15; ЭМ=1,25 к расх.; ЗПМ=1,25; ТЗ=1,15; ТЗМ=1,25 | [26 empty] | При применении сметных норм, включенных в сборники ГЭСН (ФЕР, ТЕР), аналогичных технологическим процессам в новом строительстве, в том числе по возведению новых конструктивных элементов ОЗП=1,15; ЭМ=1,25 к расх.; ЗПМ=1,25; ТЗ=1,15; ТЗМ=1,25
| 1 | ОТ |  |  | 8: 1031.55; 9: 1.15; 10: 19.93; 11: 35.38; 12: 705.12 | [11 empty] | ОТ
| 2 | ЭМ |  |  | 8: 250.56; 9: 1.25; 10: 5.26; 11: 12.1; 12: 63.65 | [11 empty] | ЭМ
| 3 | в т.ч. ОТм |  |  | 8: 48.15; 9: 1.25; 10: 1.01; 11: 35.38; 12: 35.73 | [11 empty] | в т.ч. ОТм
| 4 | М |  |  | 8: 1185.54; 10: 18.44; 11: 8.75; 12: 161.35 | [11 empty] | М
|  | ЗТ |  |  | 4: чел.-ч; 5: 115; 6: 1.15; 7: 2.2218 | [12 empty] | ЗТ
|  | ЗТм |  |  | 4: чел.-ч; 5: 4.07; 6: 1.25; 7: 0.08547 | [12 empty] | ЗТм
|  | Итого по расценке |  |  | 8: 2467.65; 10: 43.63; 12: 930.12 | [13 empty] | Итого по расценке
|  | ФОТ |  |  | 10: 20.94; 12: 740.85 | [12 empty] | ФОТ
| Пр/812-010.0-1, Приказ № 812/пр от 21.12.2020 п.25 | НР Деревянные конструкции |  |  | % | 108 | 0.9 | 97.2 |  |  | 20.35 |  | 720.11 | [12 empty] | НР Деревянные конструкции
| Пр/774-010.0, Приказ № 774/пр от 11.12.2020 п.16 | СП Деревянные конструкции |  |  | % | 55 | 0.85 | 46.75 |  |  | 9.79 |  | 346.35 | [12 empty] | СП Деревянные конструкции
|  | Всего по позиции |  |  | 10: 73.77; 12: 1996.58 | [14 empty] | Всего по позиции
73 | Счет № УТ-113 от 27.05.2024 от ООО "Дверная Лига" | ДГ-ПВХ Композит АкваДверь 2000х800 Дуб Беленный |  |  | м2 | 1.68 | 1 | 1.68 | 5146.88 | 1.0506 | 1038.2 | 8.75 | 9084.28 | [9 empty] | ДГ-ПВХ Композит АкваДверь 2000х800 Дуб Беленный
|  | Цена=9882/(2*0,8)/1,2 | [27 empty] | Цена=9882/(2*0,8)/1,2
| Приказ от 04.08.2020 № 421/пр п.92а | Заготовительно-складские расходы для материальных ресурсов (за исключением металлических конструкций) - 2% ПЗ=2% (ОЗП=2%; ЭМ=2%; МАТ=2%) | [26 empty] | Заготовительно-складские расходы для материальных ресурсов (за исключением металлических конструкций) - 2% ПЗ=2% (ОЗП=2%; ЭМ=2%; МАТ=2%)
| Приказ от 04.08.2020 № 421/пр п.91 | Транспортные затраты, в случае невозможности их определения на основании расчета или по результатам конъюнктурного анализа (от отпускной цены оборудования) - до 3% ПЗ=1,03 (ОЗП=1,03; ЭМ=1,03; МАТ=1,03) | [26 empty] | Транспортные затраты, в случае невозможности их определения на основании расчета или по результатам конъюнктурного анализа (от отпускной цены оборудования) - до 3% ПЗ=1,03 (ОЗП=1,03; ЭМ=1,03; МАТ=1,03)
|  | Всего по позиции |  |  | 10: 1038.2; 12: 9084.28 | [14 empty] | Всего по позиции
74 | Счет № УТ-113 от 27.05.2024 от ООО "Дверная Лига" | Коробочный брус 38/75/2100 мм. телескоп |  |  | м.п. | 5 | 1 | 5 | 477.14 | 1.0506 | 286.45 | 8.75 | 2506.42 | [9 empty] | Коробочный брус 38/75/2100 мм. телескоп
|  | Объем=5*1 | [21 empty] | Объем=5*1
|  | Цена=1202,4/2,1/1,2 | [27 empty] | Цена=1202,4/2,1/1,2
| Приказ от 04.08.2020 № 421/пр п.92а | Заготовительно-складские расходы для материальных ресурсов (за исключением металлических конструкций) - 2% ПЗ=2% (ОЗП=2%; ЭМ=2%; МАТ=2%) | [26 empty] | Заготовительно-складские расходы для материальных ресурсов (за исключением металлических конструкций) - 2% ПЗ=2% (ОЗП=2%; ЭМ=2%; МАТ=2%)
| Приказ от 04.08.2020 № 421/пр п.91 | Транспортные затраты, в случае невозможности их определения на основании расчета или по результатам конъюнктурного анализа (от отпускной цены оборудования) - до 3% ПЗ=1,03 (ОЗП=1,03; ЭМ=1,03; МАТ=1,03) | [26 empty] | Транспортные затраты, в случае невозможности их определения на основании расчета или по результатам конъюнктурного анализа (от отпускной цены оборудования) - до 3% ПЗ=1,03 (ОЗП=1,03; ЭМ=1,03; МАТ=1,03)
|  | Всего по позиции |  |  | 10: 286.45; 12: 2506.42 | [14 empty] | Всего по позиции
75 | Счет № УТ-113 от 27.05.2024 от ООО "Дверная Лига" | Наличник ПВХ L 70х23х2200мм телескоп (Дуб Беленый) |  |  | м.п. | 5.5 | 1 | 5.5 | 236.36 | 1.0506 | 156.09 | 8.75 | 1365.76 | [9 empty] | Наличник ПВХ L 70х23х2200мм телескоп (Дуб Беленый)
|  | Объем=5.5*1 | [21 empty] | Объем=5.5*1
|  | Цена=624/2,2/1,2 | [27 empty] | Цена=624/2,2/1,2
| Приказ от 04.08.2020 № 421/пр п.92а | Заготовительно-складские расходы для материальных ресурсов (за исключением металлических конструкций) - 2% ПЗ=2% (ОЗП=2%; ЭМ=2%; МАТ=2%) | [26 empty] | Заготовительно-складские расходы для материальных ресурсов (за исключением металлических конструкций) - 2% ПЗ=2% (ОЗП=2%; ЭМ=2%; МАТ=2%)
| Приказ от 04.08.2020 № 421/пр п.91 | Транспортные затраты, в случае невозможности их определения на основании расчета или по результатам конъюнктурного анализа (от отпускной цены оборудования) - до 3% ПЗ=1,03 (ОЗП=1,03; ЭМ=1,03; МАТ=1,03) | [26 empty] | Транспортные затраты, в случае невозможности их определения на основании расчета или по результатам конъюнктурного анализа (от отпускной цены оборудования) - до 3% ПЗ=1,03 (ОЗП=1,03; ЭМ=1,03; МАТ=1,03)
|  | Всего по позиции |  |  | 10: 156.09; 12: 1365.76 | [14 empty] | Всего по позиции
76 | Счет № УТ-113 от 27.05.2024 от ООО "Дверная Лига" | Наличник доборный ПВХ L 70х100х2200мм телескоп (Дуб Беленый) |  |  | м.п. | 5.5 | 1 | 5.5 | 445 | 1.0506 | 293.87 | 8.75 | 2571.34 | [9 empty] | Наличник доборный ПВХ L 70х100х2200мм телескоп (Дуб Беленый)
|  | Объем=5.5*1 | [21 empty] | Объем=5.5*1
|  | Цена=1174,8/2,2/1,2 | [27 empty] | Цена=1174,8/2,2/1,2
| Приказ от 04.08.2020 № 421/пр п.92а | Заготовительно-складские расходы для материальных ресурсов (за исключением металлических конструкций) - 2% ПЗ=2% (ОЗП=2%; ЭМ=2%; МАТ=2%) | [26 empty] | Заготовительно-складские расходы для материальных ресурсов (за исключением металлических конструкций) - 2% ПЗ=2% (ОЗП=2%; ЭМ=2%; МАТ=2%)
| Приказ от 04.08.2020 № 421/пр п.91 | Транспортные затраты, в случае невозможности их определения на основании расчета или по результатам конъюнктурного анализа (от отпускной цены оборудования) - до 3% ПЗ=1,03 (ОЗП=1,03; ЭМ=1,03; МАТ=1,03) | [26 empty] | Транспортные затраты, в случае невозможности их определения на основании расчета или по результатам конъюнктурного анализа (от отпускной цены оборудования) - до 3% ПЗ=1,03 (ОЗП=1,03; ЭМ=1,03; МАТ=1,03)
|  | Всего по позиции |  |  | 10: 293.87; 12: 2571.34 | [14 empty] | Всего по позиции
77 | Счет № УТ-113 от 27.05.2024 от ООО "Дверная Лига" | Замок под цилиндр Vantage P85SN (матовый никель) с пластиковой защелкой |  |  | шт | 1 | 1 | 1 | 320 | 1.0506 | 38.42 | 8.75 | 336.19 | [9 empty] | Замок под цилиндр Vantage P85SN (матовый никель) с пластиковой защелкой
|  | Цена=384/1,2 | [27 empty] | Цена=384/1,2
| Приказ от 04.08.2020 № 421/пр п.92а | Заготовительно-складские расходы для материальных ресурсов (за исключением металлических конструкций) - 2% ПЗ=2% (ОЗП=2%; ЭМ=2%; МАТ=2%) | [26 empty] | Заготовительно-складские расходы для материальных ресурсов (за исключением металлических конструкций) - 2% ПЗ=2% (ОЗП=2%; ЭМ=2%; МАТ=2%)
| Приказ от 04.08.2020 № 421/пр п.91 | Транспортные затраты, в случае невозможности их определения на основании расчета или по результатам конъюнктурного анализа (от отпускной цены оборудования) - до 3% ПЗ=1,03 (ОЗП=1,03; ЭМ=1,03; МАТ=1,03) | [26 empty] | Транспортные затраты, в случае невозможности их определения на основании расчета или по результатам конъюнктурного анализа (от отпускной цены оборудования) - до 3% ПЗ=1,03 (ОЗП=1,03; ЭМ=1,03; МАТ=1,03)
|  | Всего по позиции |  |  | 10: 38.42; 12: 336.19 | [14 empty] | Всего по позиции
78 | Счет № УТ-113 от 27.05.2024 от ООО "Дверная Лига" | Цилиндр Doorlock V 2200Z N серия Variant, никелированный, 30x30мм, 5 ключей |  |  | шт | 1 | 1 | 1 | 244 | 1.0506 | 29.3 | 8.75 | 256.35 | [9 empty] | Цилиндр Doorlock V 2200Z N серия Variant, никелированный, 30x30мм, 5 ключей
|  | Цена=292,8/1,2 | [27 empty] | Цена=292,8/1,2
| Приказ от 04.08.2020 № 421/пр п.92а | Заготовительно-складские расходы для материальных ресурсов (за исключением металлических конструкций) - 2% ПЗ=2% (ОЗП=2%; ЭМ=2%; МАТ=2%) | [26 empty] | Заготовительно-складские расходы для материальных ресурсов (за исключением металлических конструкций) - 2% ПЗ=2% (ОЗП=2%; ЭМ=2%; МАТ=2%)
| Приказ от 04.08.2020 № 421/пр п.91 | Транспортные затраты, в случае невозможности их определения на основании расчета или по результатам конъюнктурного анализа (от отпускной цены оборудования) - до 3% ПЗ=1,03 (ОЗП=1,03; ЭМ=1,03; МАТ=1,03) | [26 empty] | Транспортные затраты, в случае невозможности их определения на основании расчета или по результатам конъюнктурного анализа (от отпускной цены оборудования) - до 3% ПЗ=1,03 (ОЗП=1,03; ЭМ=1,03; МАТ=1,03)
|  | Всего по позиции |  |  | 10: 29.3; 12: 256.35 | [14 empty] | Всего по позиции
79 | Счет № УТ-113 от 27.05.2024 от ООО "Дверная Лига" | Ручки дверные алюминиевые Vantage V26D AL 8*8*100 мм (матовый никель) |  |  | шт | 1 | 1 | 1 | 389 | 1.0506 | 46.71 | 8.75 | 408.68 | [9 empty] | Ручки дверные алюминиевые Vantage V26D AL 8*8*100 мм (матовый никель)
|  | Цена=466,8/1,2 | [27 empty] | Цена=466,8/1,2
| Приказ от 04.08.2020 № 421/пр п.92а | Заготовительно-складские расходы для материальных ресурсов (за исключением металлических конструкций) - 2% ПЗ=2% (ОЗП=2%; ЭМ=2%; МАТ=2%) | [26 empty] | Заготовительно-складские расходы для материальных ресурсов (за исключением металлических конструкций) - 2% ПЗ=2% (ОЗП=2%; ЭМ=2%; МАТ=2%)
| Приказ от 04.08.2020 № 421/пр п.91 | Транспортные затраты, в случае невозможности их определения на основании расчета или по результатам конъюнктурного анализа (от отпускной цены оборудования) - до 3% ПЗ=1,03 (ОЗП=1,03; ЭМ=1,03; МАТ=1,03) | [26 empty] | Транспортные затраты, в случае невозможности их определения на основании расчета или по результатам конъюнктурного анализа (от отпускной цены оборудования) - до 3% ПЗ=1,03 (ОЗП=1,03; ЭМ=1,03; МАТ=1,03)
|  | Всего по позиции |  |  | 10: 46.71; 12: 408.68 | [14 empty] | Всего по позиции
80 | Счет № УТ-113 от 27.05.2024 от ООО "Дверная Лига" | Накладки под цилиндр Vantage ETD-2 (матовый никель) |  |  | шт | 1 | 1 | 1 | 135 | 1.0506 | 16.21 | 8.75 | 141.83 | [9 empty] | Накладки под цилиндр Vantage ETD-2 (матовый никель)
|  | Цена=162/1,2 | [27 empty] | Цена=162/1,2
| Приказ от 04.08.2020 № 421/пр п.92а | Заготовительно-складские расходы для материальных ресурсов (за исключением металлических конструкций) - 2% ПЗ=2% (ОЗП=2%; ЭМ=2%; МАТ=2%) | [26 empty] | Заготовительно-складские расходы для материальных ресурсов (за исключением металлических конструкций) - 2% ПЗ=2% (ОЗП=2%; ЭМ=2%; МАТ=2%)
| Приказ от 04.08.2020 № 421/пр п.91 | Транспортные затраты, в случае невозможности их определения на основании расчета или по результатам конъюнктурного анализа (от отпускной цены оборудования) - до 3% ПЗ=1,03 (ОЗП=1,03; ЭМ=1,03; МАТ=1,03) | [26 empty] | Транспортные затраты, в случае невозможности их определения на основании расчета или по результатам конъюнктурного анализа (от отпускной цены оборудования) - до 3% ПЗ=1,03 (ОЗП=1,03; ЭМ=1,03; МАТ=1,03)
|  | Всего по позиции |  |  | 10: 16.21; 12: 141.83 | [14 empty] | Всего по позиции
81 | Счет № УТ-113 от 27.05.2024 от ООО "Дверная Лига" | Петля без врезки Vantagе 2BB-SN (матовый никель) |  |  | шт | 2 | 1 | 2 | 59 | 1.0506 | 14.17 | 8.75 | 123.97 | [9 empty] | Петля без врезки Vantagе 2BB-SN (матовый никель)
|  | Цена=70.8/1,2 | [27 empty] | Цена=70.8/1,2
| Приказ от 04.08.2020 № 421/пр п.92а | Заготовительно-складские расходы для материальных ресурсов (за исключением металлических конструкций) - 2% ПЗ=2% (ОЗП=2%; ЭМ=2%; МАТ=2%) | [26 empty] | Заготовительно-складские расходы для материальных ресурсов (за исключением металлических конструкций) - 2% ПЗ=2% (ОЗП=2%; ЭМ=2%; МАТ=2%)
| Приказ от 04.08.2020 № 421/пр п.91 | Транспортные затраты, в случае невозможности их определения на основании расчета или по результатам конъюнктурного анализа (от отпускной цены оборудования) - до 3% ПЗ=1,03 (ОЗП=1,03; ЭМ=1,03; МАТ=1,03) | [26 empty] | Транспортные затраты, в случае невозможности их определения на основании расчета или по результатам конъюнктурного анализа (от отпускной цены оборудования) - до 3% ПЗ=1,03 (ОЗП=1,03; ЭМ=1,03; МАТ=1,03)
|  | Всего по позиции |  |  | 10: 14.17; 12: 123.97 | [14 empty] | Всего по позиции
82 | ФЕР20-03-002-01 | Установка вентиляторов осевых массой: до 0,025 т | [20 empty] | Установка вентиляторов осевых массой: до 0,025 т | bar: 4 to 7
| Приказ от 04.08.2020 № 421/пр п.58б | При применении сметных норм, включенных в сборники ГЭСН (ФЕР, ТЕР), аналогичных технологическим процессам в новом строительстве, в том числе по возведению новых конструктивных элементов ОЗП=1,15; ЭМ=1,25 к расх.; ЗПМ=1,25; ТЗ=1,15; ТЗМ=1,25 | [26 empty] | При применении сметных норм, включенных в сборники ГЭСН (ФЕР, ТЕР), аналогичных технологическим процессам в новом строительстве, в том числе по возведению новых конструктивных элементов ОЗП=1,15; ЭМ=1,25 к расх.; ЗПМ=1,25; ТЗ=1,15; ТЗМ=1,25
| 1 | ОТ |  |  | 8: 35.11; 9: 1.15; 10: 40.38; 11: 35.38; 12: 1428.64 | [11 empty] | ОТ
| 2 | ЭМ |  |  | 8: 6.62; 9: 1.25; 10: 8.28; 11: 12.1; 12: 100.19 | [11 empty] | ЭМ
| 3 | в т.ч. ОТм |  |  | 8: 0.6; 9: 1.25; 10: 0.75; 11: 35.38; 12: 26.54 | [11 empty] | в т.ч. ОТм
| 4 | М |  |  | 8: 2.03; 10: 2.03; 11: 8.75; 12: 17.76 | [11 empty] | М
|  | ЗТ |  |  | 4: чел.-ч; 5: 3.65; 6: 1.15; 7: 4.1975 | [12 empty] | ЗТ
|  | ЗТм |  |  | 4: чел.-ч; 5: 0.05; 6: 1.25; 7: 0.0625 | [12 empty] | ЗТм
|  | Итого по расценке |  |  | 8: 43.76; 10: 50.69; 12: 1546.59 | [13 empty] | Итого по расценке
|  | ФОТ |  |  | 10: 41.13; 12: 1455.18 | [12 empty] | ФОТ
| Пр/812-016.0-1, Приказ № 812/пр от 21.12.2020 п.25 | НР Сантехнические работы - внутренние (трубопроводы, водопровод, канализация, отопление, газоснабжение, вентиляция и кондиционирование воздуха) |  |  | % | 121 | 0.9 | 108.9 |  |  | 44.79 |  | 1584.69 | [12 empty] | НР Сантехнические работы - внутренние (трубопроводы, водопровод, канализация, отопление, газоснабжение, вентиляция и кондиционирование воздуха)
| Пр/774-016.0, Приказ № 774/пр от 11.12.2020 п.16 | СП Сантехнические работы - внутренние (трубопроводы, водопровод, канализация, отопление, газоснабжение, вентиляция и кондиционирование воздуха) |  |  | % | 72 | 0.85 | 61.2 |  |  | 25.17 |  | 890.57 | [12 empty] | СП Сантехнические работы - внутренние (трубопроводы, водопровод, канализация, отопление, газоснабжение, вентиляция и кондиционирование воздуха)
|  | Всего по позиции |  |  | 10: 120.65; 12: 4021.85 | [14 empty] | Всего по позиции
83 | https://www.vseinstrumenti.ru/product/ventilyator-event-volna-150s-1638959/ | Вентилятор Эвент Волна 150С |  |  | шт | 1 | 1 | 1 | 1570 | 1.0506 | 188.51 | 8.75 | 1649.44 | [9 empty] | Вентилятор Эвент Волна 150С
|  | Цена=1884/1,2 | [27 empty] | Цена=1884/1,2
| Приказ от 04.08.2020 № 421/пр п.92а | Заготовительно-складские расходы для материальных ресурсов (за исключением металлических конструкций) - 2% ПЗ=2% (ОЗП=2%; ЭМ=2%; МАТ=2%) | [26 empty] | Заготовительно-складские расходы для материальных ресурсов (за исключением металлических конструкций) - 2% ПЗ=2% (ОЗП=2%; ЭМ=2%; МАТ=2%)
| Приказ от 04.08.2020 № 421/пр п.91 | Транспортные затраты, в случае невозможности их определения на основании расчета или по результатам конъюнктурного анализа (от отпускной цены оборудования) - до 3% ПЗ=1,03 (ОЗП=1,03; ЭМ=1,03; МАТ=1,03) | [26 empty] | Транспортные затраты, в случае невозможности их определения на основании расчета или по результатам конъюнктурного анализа (от отпускной цены оборудования) - до 3% ПЗ=1,03 (ОЗП=1,03; ЭМ=1,03; МАТ=1,03)
|  | Всего по позиции |  |  | 10: 188.51; 12: 1649.44 | [14 empty] | Всего по позиции
84 | ФЕР15-01-019-05 | Гладкая облицовка стен, столбов, пилястр и откосов (без карнизных, плинтусных и угловых плиток) без установки плиток туалетного гарнитура на клее из сухих смесей: по кирпичу и бетону |  |  | 4: 100 м2; 5: 0.1569; 6: 1; 7: 0.1569 | [9 empty] | Гладкая облицовка стен, столбов, пилястр и откосов (без карнизных, плинтусных и угловых плиток) без установки плиток туалетного гарнитура на клее из сухих смесей: по кирпичу и бетону
|  | Объем=15,69 / 100 | [21 empty] | Объем=15,69 / 100
| Приказ от 04.08.2020 № 421/пр п.58б | При применении сметных норм, включенных в сборники ГЭСН (ФЕР, ТЕР), аналогичных технологическим процессам в новом строительстве, в том числе по возведению новых конструктивных элементов ОЗП=1,15; ЭМ=1,25 к расх.; ЗПМ=1,25; ТЗ=1,15; ТЗМ=1,25 | [26 empty] | При применении сметных норм, включенных в сборники ГЭСН (ФЕР, ТЕР), аналогичных технологическим процессам в новом строительстве, в том числе по возведению новых конструктивных элементов ОЗП=1,15; ЭМ=1,25 к расх.; ЗПМ=1,25; ТЗ=1,15; ТЗМ=1,25
| 1 | ОТ |  |  | 8: 1058.09; 9: 1.15; 10: 190.92; 11: 35.38; 12: 6754.75 | [11 empty] | ОТ
| 2 | ЭМ |  |  | 8: 31.75; 9: 1.25; 10: 6.23; 11: 12.1; 12: 75.38 | [11 empty] | ЭМ
| 3 | в т.ч. ОТм |  |  | 8: 17.53; 9: 1.25; 10: 3.44; 11: 35.38; 12: 121.71 | [11 empty] | в т.ч. ОТм
| 4 | М |  |  | 8: 1.12; 10: 0.18; 11: 8.75; 12: 1.58 | [11 empty] | М
|  | ЗТ |  |  | 4: чел.-ч; 5: 115.26; 6: 1.15; 7: 20.7969 | [12 empty] | ЗТ
|  | ЗТм |  |  | 4: чел.-ч; 5: 1.65; 6: 1.25; 7: 0.32361 | [12 empty] | ЗТм
|  | Итого по расценке |  |  | 8: 1090.96; 10: 197.33; 12: 6831.71 | [13 empty] | Итого по расценке
|  | ФОТ |  |  | 10: 194.36; 12: 6876.46 | [12 empty] | ФОТ
| Пр/812-015.0-1, Приказ № 812/пр от 21.12.2020 п.25 | НР Отделочные работы |  |  | % | 100 | 0.9 | 90 |  |  | 174.92 |  | 6188.81 | [12 empty] | НР Отделочные работы
| Пр/774-015.0, Приказ № 774/пр от 11.12.2020 п.16 | СП Отделочные работы |  |  | % | 49 | 0.85 | 41.65 |  |  | 80.95 |  | 2864.05 | [12 empty] | СП Отделочные работы
|  | Всего по позиции |  |  | 10: 453.2; 12: 15884.57 | [14 empty] | Всего по позиции
85 | https://sochi.saturn.net/product/plitka-nastennaya-200x300x7-mm-shp-belaya-glyantsevaya/ | Керамическая плитка Unitile Премиум белая 200x300 мм |  |  | м2 | 15.69 | 1 | 15.69 | 486.11 | 1.0506 | 915.77 | 8.75 | 8013 | [9 empty] | Керамическая плитка Unitile Премиум белая 200x300 мм
|  | Цена=583,33/1,2 | [27 empty] | Цена=583,33/1,2
| Приказ от 04.08.2020 № 421/пр п.92а | Заготовительно-складские расходы для материальных ресурсов (за исключением металлических конструкций) - 2% ПЗ=2% (ОЗП=2%; ЭМ=2%; МАТ=2%) | [26 empty] | Заготовительно-складские расходы для материальных ресурсов (за исключением металлических конструкций) - 2% ПЗ=2% (ОЗП=2%; ЭМ=2%; МАТ=2%)
| Приказ от 04.08.2020 № 421/пр п.91 | Транспортные затраты, в случае невозможности их определения на основании расчета или по результатам конъюнктурного анализа (от отпускной цены оборудования) - до 3% ПЗ=1,03 (ОЗП=1,03; ЭМ=1,03; МАТ=1,03) | [26 empty] | Транспортные затраты, в случае невозможности их определения на основании расчета или по результатам конъюнктурного анализа (от отпускной цены оборудования) - до 3% ПЗ=1,03 (ОЗП=1,03; ЭМ=1,03; МАТ=1,03)
|  | Всего по позиции |  |  | 10: 915.77; 12: 8013 | [14 empty] | Всего по позиции
86 | https://www.komfort-sochi.ru/catalog/stroymaterialy/sukhie_smesi_i_gruntovki/plitochnyy_kley/kley_dlya_plitki_bolars_standart_25kg/ | Клей плиточный 25кг |  |  | кг | 28.242 | 1 | 28.242 | 15.48 | 1.0506 | 52.49 | 8.75 | 459.31 | [9 empty] | Клей плиточный 25кг
|  | Объем=1,8*15,69 | [21 empty] | Объем=1,8*15,69
|  | Цена=464,4/25/1,2 | [27 empty] | Цена=464,4/25/1,2
| Приказ от 04.08.2020 № 421/пр п.92а | Заготовительно-складские расходы для материальных ресурсов (за исключением металлических конструкций) - 2% ПЗ=2% (ОЗП=2%; ЭМ=2%; МАТ=2%) | [26 empty] | Заготовительно-складские расходы для материальных ресурсов (за исключением металлических конструкций) - 2% ПЗ=2% (ОЗП=2%; ЭМ=2%; МАТ=2%)
| Приказ от 04.08.2020 № 421/пр п.91 | Транспортные затраты, в случае невозможности их определения на основании расчета или по результатам конъюнктурного анализа (от отпускной цены оборудования) - до 3% ПЗ=1,03 (ОЗП=1,03; ЭМ=1,03; МАТ=1,03) | [26 empty] | Транспортные затраты, в случае невозможности их определения на основании расчета или по результатам конъюнктурного анализа (от отпускной цены оборудования) - до 3% ПЗ=1,03 (ОЗП=1,03; ЭМ=1,03; МАТ=1,03)
|  | Всего по позиции |  |  | 10: 52.49; 12: 459.31 | [14 empty] | Всего по позиции
87 | https://alea.shop/zatirka-dlya-plitki-cementnaya-ceresit-se-40-2-kg-bagamy-43/ | Затирка для межплиточных швов |  |  | кг | 3.138 | 1 | 3.138 | 247.92 | 1.0506 | 93.41 | 8.75 | 817.34 | [9 empty] | Затирка для межплиточных швов
|  | Объем=0,2*15,69 | [21 empty] | Объем=0,2*15,69
|  | Цена=595/2/1,2 | [27 empty] | Цена=595/2/1,2
| Приказ от 04.08.2020 № 421/пр п.92а | Заготовительно-складские расходы для материальных ресурсов (за исключением металлических конструкций) - 2% ПЗ=2% (ОЗП=2%; ЭМ=2%; МАТ=2%) | [26 empty] | Заготовительно-складские расходы для материальных ресурсов (за исключением металлических конструкций) - 2% ПЗ=2% (ОЗП=2%; ЭМ=2%; МАТ=2%)
| Приказ от 04.08.2020 № 421/пр п.91 | Транспортные затраты, в случае невозможности их определения на основании расчета или по результатам конъюнктурного анализа (от отпускной цены оборудования) - до 3% ПЗ=1,03 (ОЗП=1,03; ЭМ=1,03; МАТ=1,03) | [26 empty] | Транспортные затраты, в случае невозможности их определения на основании расчета или по результатам конъюнктурного анализа (от отпускной цены оборудования) - до 3% ПЗ=1,03 (ОЗП=1,03; ЭМ=1,03; МАТ=1,03)
|  | Всего по позиции |  |  | 10: 93.41; 12: 817.34 | [14 empty] | Всего по позиции
88 | ФЕР17-01-003-01 | Установка унитазов: с бачком непосредственно присоединенным |  |  | 4: 10 компл; 5: 0.1; 6: 1; 7: 0.1 | [9 empty] | Установка унитазов: с бачком непосредственно присоединенным
|  | Объем=1 / 10 | [21 empty] | Объем=1 / 10
| Приказ от 04.08.2020 № 421/пр п.58б | При применении сметных норм, включенных в сборники ГЭСН (ФЕР, ТЕР), аналогичных технологическим процессам в новом строительстве, в том числе по возведению новых конструктивных элементов ОЗП=1,15; ЭМ=1,25 к расх.; ЗПМ=1,25; ТЗ=1,15; ТЗМ=1,25 | [26 empty] | При применении сметных норм, включенных в сборники ГЭСН (ФЕР, ТЕР), аналогичных технологическим процессам в новом строительстве, в том числе по возведению новых конструктивных элементов ОЗП=1,15; ЭМ=1,25 к расх.; ЗПМ=1,25; ТЗ=1,15; ТЗМ=1,25
| 1 | ОТ |  |  | 8: 211.12; 9: 1.15; 10: 24.28; 11: 35.38; 12: 859.03 | [11 empty] | ОТ
| 2 | ЭМ |  |  | 8: 35.63; 9: 1.25; 10: 4.45; 11: 12.1; 12: 53.85 | [11 empty] | ЭМ
| 3 | в т.ч. ОТм |  |  | 8: 8.84; 9: 1.25; 10: 1.11; 11: 35.38; 12: 39.27 | [11 empty] | в т.ч. ОТм
| 4 | М |  |  | 8: 283.53; 10: 28.35; 11: 8.75; 12: 248.06 | [11 empty] | М
|  | ЗТ |  |  | 4: чел.-ч; 5: 22.2; 6: 1.15; 7: 2.553 | [12 empty] | ЗТ
|  | ЗТм |  |  | 4: чел.-ч; 5: 0.71; 6: 1.25; 7: 0.08875 | [12 empty] | ЗТм
|  | Итого по расценке |  |  | 8: 530.28; 10: 57.08; 12: 1160.94 | [13 empty] | Итого по расценке
|  | ФОТ |  |  | 10: 25.39; 12: 898.3 | [12 empty] | ФОТ
| Пр/812-016.0-1, Приказ № 812/пр от 21.12.2020 п.25 | НР Сантехнические работы - внутренние (трубопроводы, водопровод, канализация, отопление, газоснабжение, вентиляция и кондиционирование воздуха) |  |  | % | 121 | 0.9 | 108.9 |  |  | 27.65 |  | 978.25 | [12 empty] | НР Сантехнические работы - внутренние (трубопроводы, водопровод, канализация, отопление, газоснабжение, вентиляция и кондиционирование воздуха)
| Пр/774-016.0, Приказ № 774/пр от 11.12.2020 п.16 | СП Сантехнические работы - внутренние (трубопроводы, водопровод, канализация, отопление, газоснабжение, вентиляция и кондиционирование воздуха) |  |  | % | 72 | 0.85 | 61.2 |  |  | 15.54 |  | 549.76 | [12 empty] | СП Сантехнические работы - внутренние (трубопроводы, водопровод, канализация, отопление, газоснабжение, вентиляция и кондиционирование воздуха)
|  | Всего по позиции |  |  | 10: 100.27; 12: 2688.95 | [14 empty] | Всего по позиции
89 | https://podkova7.ru/catalog/16197/380674/ | Унитаз Компакт BALTIC н/п гор.сток с крышкой дюропл.АБ |  |  | шт | 1 | 1 | 1 | 7416.67 | 1.0506 | 890.51 | 8.75 | 7791.95 | [9 empty] | Унитаз Компакт BALTIC н/п гор.сток с крышкой дюропл.АБ
|  | Цена=8900/1,2 | [27 empty] | Цена=8900/1,2
| Приказ от 04.08.2020 № 421/пр п.92а | Заготовительно-складские расходы для материальных ресурсов (за исключением металлических конструкций) - 2% ПЗ=2% (ОЗП=2%; ЭМ=2%; МАТ=2%) | [26 empty] | Заготовительно-складские расходы для материальных ресурсов (за исключением металлических конструкций) - 2% ПЗ=2% (ОЗП=2%; ЭМ=2%; МАТ=2%)
| Приказ от 04.08.2020 № 421/пр п.91 | Транспортные затраты, в случае невозможности их определения на основании расчета или по результатам конъюнктурного анализа (от отпускной цены оборудования) - до 3% ПЗ=1,03 (ОЗП=1,03; ЭМ=1,03; МАТ=1,03) | [26 empty] | Транспортные затраты, в случае невозможности их определения на основании расчета или по результатам конъюнктурного анализа (от отпускной цены оборудования) - до 3% ПЗ=1,03 (ОЗП=1,03; ЭМ=1,03; МАТ=1,03)
|  | Всего по позиции |  |  | 10: 890.51; 12: 7791.95 | [14 empty] | Всего по позиции
90 | https://podkova7.ru/catalog/16371/312116/ | Удлинитель гибкий д/унитаза диам. 110мм К828 407287 |  |  | шт | 1 | 1 | 1 | 220.83 | 1.0506 | 26.51 | 8.75 | 232 | [9 empty] | Удлинитель гибкий д/унитаза диам. 110мм К828 407287
|  | Цена=265/1,2 | [27 empty] | Цена=265/1,2
| Приказ от 04.08.2020 № 421/пр п.92а | Заготовительно-складские расходы для материальных ресурсов (за исключением металлических конструкций) - 2% ПЗ=2% (ОЗП=2%; ЭМ=2%; МАТ=2%) | [26 empty] | Заготовительно-складские расходы для материальных ресурсов (за исключением металлических конструкций) - 2% ПЗ=2% (ОЗП=2%; ЭМ=2%; МАТ=2%)
| Приказ от 04.08.2020 № 421/пр п.91 | Транспортные затраты, в случае невозможности их определения на основании расчета или по результатам конъюнктурного анализа (от отпускной цены оборудования) - до 3% ПЗ=1,03 (ОЗП=1,03; ЭМ=1,03; МАТ=1,03) | [26 empty] | Транспортные затраты, в случае невозможности их определения на основании расчета или по результатам конъюнктурного анализа (от отпускной цены оборудования) - до 3% ПЗ=1,03 (ОЗП=1,03; ЭМ=1,03; МАТ=1,03)
|  | Всего по позиции |  |  | 10: 26.51; 12: 232 | [14 empty] | Всего по позиции
91 | ФЕР17-01-001-14 | Установка умывальников одиночных: с подводкой холодной и горячей воды |  |  | 4: 10 компл; 5: 0.1; 6: 1; 7: 0.1 | [9 empty] | Установка умывальников одиночных: с подводкой холодной и горячей воды
|  | Объем=1 / 10 | [21 empty] | Объем=1 / 10
| Приказ от 04.08.2020 № 421/пр п.58б | При применении сметных норм, включенных в сборники ГЭСН (ФЕР, ТЕР), аналогичных технологическим процессам в новом строительстве, в том числе по возведению новых конструктивных элементов ОЗП=1,15; ЭМ=1,25 к расх.; ЗПМ=1,25; ТЗ=1,15; ТЗМ=1,25 | [26 empty] | При применении сметных норм, включенных в сборники ГЭСН (ФЕР, ТЕР), аналогичных технологическим процессам в новом строительстве, в том числе по возведению новых конструктивных элементов ОЗП=1,15; ЭМ=1,25 к расх.; ЗПМ=1,25; ТЗ=1,15; ТЗМ=1,25
| 1 | ОТ |  |  | 8: 187.59; 9: 1.15; 10: 21.57; 11: 35.38; 12: 763.15 | [11 empty] | ОТ
| 2 | ЭМ |  |  | 8: 17.2; 9: 1.25; 10: 2.15; 11: 12.1; 12: 26.02 | [11 empty] | ЭМ
| 3 | в т.ч. ОТм |  |  | 8: 4.08; 9: 1.25; 10: 0.51; 11: 35.38; 12: 18.04 | [11 empty] | в т.ч. ОТм
| 4 | М |  |  | 8: 99.56; 10: 9.96; 11: 8.75; 12: 87.15 | [11 empty] | М
|  | ЗТ |  |  | 4: чел.-ч; 5: 19.5; 6: 1.15; 7: 2.2425 | [12 empty] | ЗТ
|  | ЗТм |  |  | 4: чел.-ч; 5: 0.33; 6: 1.25; 7: 0.04125 | [12 empty] | ЗТм
|  | Итого по расценке |  |  | 8: 304.35; 10: 33.68; 12: 876.32 | [13 empty] | Итого по расценке
|  | ФОТ |  |  | 10: 22.08; 12: 781.19 | [12 empty] | ФОТ
| Пр/812-016.0-1, Приказ № 812/пр от 21.12.2020 п.25 | НР Сантехнические работы - внутренние (трубопроводы, водопровод, канализация, отопление, газоснабжение, вентиляция и кондиционирование воздуха) |  |  | % | 121 | 0.9 | 108.9 |  |  | 24.05 |  | 850.72 | [12 empty] | НР Сантехнические работы - внутренние (трубопроводы, водопровод, канализация, отопление, газоснабжение, вентиляция и кондиционирование воздуха)
| Пр/774-016.0, Приказ № 774/пр от 11.12.2020 п.16 | СП Сантехнические работы - внутренние (трубопроводы, водопровод, канализация, отопление, газоснабжение, вентиляция и кондиционирование воздуха) |  |  | % | 72 | 0.85 | 61.2 |  |  | 13.51 |  | 478.09 | [12 empty] | СП Сантехнические работы - внутренние (трубопроводы, водопровод, канализация, отопление, газоснабжение, вентиляция и кондиционирование воздуха)
|  | Всего по позиции |  |  | 10: 71.24; 12: 2205.13 | [14 empty] | Всего по позиции
92 | https://www.komfort-sochi.ru/catalog/santekhnika/sanfayans/umyvalnik_rosa_komfort_51kh40_5_s_postamentom/ | Раковина LYRA 60см Jika + пьедестал LYRA |  |  | шт | 1 | 1 | 1 | 4658.33 | 1.0506 | 559.32 | 8.75 | 4894.04 | [9 empty] | Раковина LYRA 60см Jika + пьедестал LYRA
|  | Цена=5590/1,2 | [27 empty] | Цена=5590/1,2
| Приказ от 04.08.2020 № 421/пр п.92а | Заготовительно-складские расходы для материальных ресурсов (за исключением металлических конструкций) - 2% ПЗ=2% (ОЗП=2%; ЭМ=2%; МАТ=2%) | [26 empty] | Заготовительно-складские расходы для материальных ресурсов (за исключением металлических конструкций) - 2% ПЗ=2% (ОЗП=2%; ЭМ=2%; МАТ=2%)
| Приказ от 04.08.2020 № 421/пр п.91 | Транспортные затраты, в случае невозможности их определения на основании расчета или по результатам конъюнктурного анализа (от отпускной цены оборудования) - до 3% ПЗ=1,03 (ОЗП=1,03; ЭМ=1,03; МАТ=1,03) | [26 empty] | Транспортные затраты, в случае невозможности их определения на основании расчета или по результатам конъюнктурного анализа (от отпускной цены оборудования) - до 3% ПЗ=1,03 (ОЗП=1,03; ЭМ=1,03; МАТ=1,03)
|  | Всего по позиции |  |  | 10: 559.32; 12: 4894.04 | [14 empty] | Всего по позиции
93 | https://podkova7.ru/catalog/16371/312116/ | Гибкая подводка д/воды в силиконовом чехле TF GREEN (1/2x0,6 г/г) |  |  | шт | 1 | 1 | 1 | 150.83 | 1.0506 | 18.11 | 8.75 | 158.46 | [9 empty] | Гибкая подводка д/воды в силиконовом чехле TF GREEN (1/2x0,6 г/г)
|  | Цена=181/1,2 | [27 empty] | Цена=181/1,2
| Приказ от 04.08.2020 № 421/пр п.92а | Заготовительно-складские расходы для материальных ресурсов (за исключением металлических конструкций) - 2% ПЗ=2% (ОЗП=2%; ЭМ=2%; МАТ=2%) | [26 empty] | Заготовительно-складские расходы для материальных ресурсов (за исключением металлических конструкций) - 2% ПЗ=2% (ОЗП=2%; ЭМ=2%; МАТ=2%)
| Приказ от 04.08.2020 № 421/пр п.91 | Транспортные затраты, в случае невозможности их определения на основании расчета или по результатам конъюнктурного анализа (от отпускной цены оборудования) - до 3% ПЗ=1,03 (ОЗП=1,03; ЭМ=1,03; МАТ=1,03) | [26 empty] | Транспортные затраты, в случае невозможности их определения на основании расчета или по результатам конъюнктурного анализа (от отпускной цены оборудования) - до 3% ПЗ=1,03 (ОЗП=1,03; ЭМ=1,03; МАТ=1,03)
|  | Всего по позиции |  |  | 10: 18.11; 12: 158.46 | [14 empty] | Всего по позиции
94 | https://podkova7.ru/catalog/16371/312116/ | Сифон гофрированный 1 1/4*40-50 G206 |  |  | шт | 1 | 1 | 1 | 225 | 1.0506 | 27.02 | 8.75 | 236.39 | [9 empty] | Сифон гофрированный 1 1/4*40-50 G206
|  | Цена=270/1,2 | [27 empty] | Цена=270/1,2
| Приказ от 04.08.2020 № 421/пр п.92а | Заготовительно-складские расходы для материальных ресурсов (за исключением металлических конструкций) - 2% ПЗ=2% (ОЗП=2%; ЭМ=2%; МАТ=2%) | [26 empty] | Заготовительно-складские расходы для материальных ресурсов (за исключением металлических конструкций) - 2% ПЗ=2% (ОЗП=2%; ЭМ=2%; МАТ=2%)
| Приказ от 04.08.2020 № 421/пр п.91 | Транспортные затраты, в случае невозможности их определения на основании расчета или по результатам конъюнктурного анализа (от отпускной цены оборудования) - до 3% ПЗ=1,03 (ОЗП=1,03; ЭМ=1,03; МАТ=1,03) | [26 empty] | Транспортные затраты, в случае невозможности их определения на основании расчета или по результатам конъюнктурного анализа (от отпускной цены оборудования) - до 3% ПЗ=1,03 (ОЗП=1,03; ЭМ=1,03; МАТ=1,03)
|  | Всего по позиции |  |  | 10: 27.02; 12: 236.39 | [14 empty] | Всего по позиции
95 | https://www.vseinstrumenti.ru/product/donnyj-klapan-dlya-rakoviny-wirquin-klik-klak-s-otverstiem-dlya-pereliva-30717648-4937484/#characteristics | Донный клапан для раковины Wirquin КЛИК КЛАК с отверстием для перелива 30717648 |  |  | шт | 1 | 1 | 1 | 758.33 | 1.0506 | 91.05 | 8.75 | 796.7 | [9 empty] | Донный клапан для раковины Wirquin КЛИК КЛАК с отверстием для перелива 30717648
|  | Цена=910/1,2 | [27 empty] | Цена=910/1,2
| Приказ от 04.08.2020 № 421/пр п.92а | Заготовительно-складские расходы для материальных ресурсов (за исключением металлических конструкций) - 2% ПЗ=2% (ОЗП=2%; ЭМ=2%; МАТ=2%) | [26 empty] | Заготовительно-складские расходы для материальных ресурсов (за исключением металлических конструкций) - 2% ПЗ=2% (ОЗП=2%; ЭМ=2%; МАТ=2%)
| Приказ от 04.08.2020 № 421/пр п.91 | Транспортные затраты, в случае невозможности их определения на основании расчета или по результатам конъюнктурного анализа (от отпускной цены оборудования) - до 3% ПЗ=1,03 (ОЗП=1,03; ЭМ=1,03; МАТ=1,03) | [26 empty] | Транспортные затраты, в случае невозможности их определения на основании расчета или по результатам конъюнктурного анализа (от отпускной цены оборудования) - до 3% ПЗ=1,03 (ОЗП=1,03; ЭМ=1,03; МАТ=1,03)
|  | Всего по позиции |  |  | 10: 91.05; 12: 796.7 | [14 empty] | Всего по позиции
97 | https://podkova7.ru/catalog/15845/492741/ | Смеситель Rossinka RS29-13 д/умывальника |  |  | шт | 1 | 1 | 1 | 3791.67 | 1.0506 | 455.26 | 8.75 | 3983.53 | [9 empty] | Смеситель Rossinka RS29-13 д/умывальника
|  | Цена=4550/1,2 | [27 empty] | Цена=4550/1,2
| Приказ от 04.08.2020 № 421/пр п.92а | Заготовительно-складские расходы для материальных ресурсов (за исключением металлических конструкций) - 2% ПЗ=2% (ОЗП=2%; ЭМ=2%; МАТ=2%) | [26 empty] | Заготовительно-складские расходы для материальных ресурсов (за исключением металлических конструкций) - 2% ПЗ=2% (ОЗП=2%; ЭМ=2%; МАТ=2%)
| Приказ от 04.08.2020 № 421/пр п.91 | Транспортные затраты, в случае невозможности их определения на основании расчета или по результатам конъюнктурного анализа (от отпускной цены оборудования) - до 3% ПЗ=1,03 (ОЗП=1,03; ЭМ=1,03; МАТ=1,03) | [26 empty] | Транспортные затраты, в случае невозможности их определения на основании расчета или по результатам конъюнктурного анализа (от отпускной цены оборудования) - до 3% ПЗ=1,03 (ОЗП=1,03; ЭМ=1,03; МАТ=1,03)
|  | Всего по позиции |  |  | 10: 455.26; 12: 3983.53 | [14 empty] | Всего по позиции
98 | ФЕР16-07-001-02 | Установка кранов поливочных диаметром: 25 мм |  |  | 4: шт; 5: 2; 6: 1; 7: 2 | [9 empty] | Установка кранов поливочных диаметром: 25 мм
| Приказ от 04.08.2020 № 421/пр п.58б | При применении сметных норм, включенных в сборники ГЭСН (ФЕР, ТЕР), аналогичных технологическим процессам в новом строительстве, в том числе по возведению новых конструктивных элементов ОЗП=1,15; ЭМ=1,25 к расх.; ЗПМ=1,25; ТЗ=1,15; ТЗМ=1,25 | [26 empty] | При применении сметных норм, включенных в сборники ГЭСН (ФЕР, ТЕР), аналогичных технологическим процессам в новом строительстве, в том числе по возведению новых конструктивных элементов ОЗП=1,15; ЭМ=1,25 к расх.; ЗПМ=1,25; ТЗ=1,15; ТЗМ=1,25
| 1 | ОТ |  |  | 8: 2.89; 9: 1.15; 10: 6.65; 11: 35.38; 12: 235.28 | [11 empty] | ОТ
| 4 | М |  |  | 8: 791.97; 10: 1583.94; 11: 8.75; 12: 13859.48 | [11 empty] | М
|  | ЗТ |  |  | 4: чел.-ч; 5: 0.3; 6: 1.15; 7: 0.69 | [12 empty] | ЗТ
|  | Итого по расценке |  |  | 8: 794.86; 10: 1590.59; 12: 14094.76 | [13 empty] | Итого по расценке
|  | ФОТ |  |  | 10: 6.65; 12: 235.28 | [12 empty] | ФОТ
| Пр/812-016.0-1, Приказ № 812/пр от 21.12.2020 п.25 | НР Сантехнические работы - внутренние (трубопроводы, водопровод, канализация, отопление, газоснабжение, вентиляция и кондиционирование воздуха) |  |  | % | 121 | 0.9 | 108.9 |  |  | 7.24 |  | 256.22 | [12 empty] | НР Сантехнические работы - внутренние (трубопроводы, водопровод, канализация, отопление, газоснабжение, вентиляция и кондиционирование воздуха)
| Пр/774-016.0, Приказ № 774/пр от 11.12.2020 п.16 | СП Сантехнические работы - внутренние (трубопроводы, водопровод, канализация, отопление, газоснабжение, вентиляция и кондиционирование воздуха) |  |  | % | 72 | 0.85 | 61.2 |  |  | 4.07 |  | 143.99 | [12 empty] | СП Сантехнические работы - внутренние (трубопроводы, водопровод, канализация, отопление, газоснабжение, вентиляция и кондиционирование воздуха)
|  | Всего по позиции |  |  | 10: 1601.9; 12: 14494.97 | [14 empty] | Всего по позиции
99 | https://podkova7.ru/catalog/19160/316894/ | Кран шар. BASE вн/нар 1/2" баб. VT.218.N.04 |  |  | шт | 2 | 1 | 2 | 361.67 | 1.0506 | 86.85 | 8.75 | 759.94 | [9 empty] | Кран шар. BASE вн/нар 1/2" баб. VT.218.N.04
|  | Цена=434/1,2 | [27 empty] | Цена=434/1,2
| Приказ от 04.08.2020 № 421/пр п.92а | Заготовительно-складские расходы для материальных ресурсов (за исключением металлических конструкций) - 2% ПЗ=2% (ОЗП=2%; ЭМ=2%; МАТ=2%) | [26 empty] | Заготовительно-складские расходы для материальных ресурсов (за исключением металлических конструкций) - 2% ПЗ=2% (ОЗП=2%; ЭМ=2%; МАТ=2%)
| Приказ от 04.08.2020 № 421/пр п.91 | Транспортные затраты, в случае невозможности их определения на основании расчета или по результатам конъюнктурного анализа (от отпускной цены оборудования) - до 3% ПЗ=1,03 (ОЗП=1,03; ЭМ=1,03; МАТ=1,03) | [26 empty] | Транспортные затраты, в случае невозможности их определения на основании расчета или по результатам конъюнктурного анализа (от отпускной цены оборудования) - до 3% ПЗ=1,03 (ОЗП=1,03; ЭМ=1,03; МАТ=1,03)
|  | Всего по позиции |  |  | 10: 86.85; 12: 759.94 | [14 empty] | Всего по позиции
|  | Итого по разделу 1 Ремонтно-строительные работы |  |  | 10: 181031.12 | [17 empty] | Итого по разделу 1 Ремонтно-строительные работы
Раздел 2. Монтаж систем водоснабжения, канализации | [20 empty] | Раздел 2. Монтаж систем водоснабжения, канализации
Монтаж системы водоснабжения | [21 empty] | Монтаж системы водоснабжения
100 | ФЕР16-04-005-01 | Прокладка внутренних трубопроводов водоснабжения и отопления из многослойных полипропиленовых труб, из заранее собранных узлов, наружным диаметром: 20 мм |  |  | 4: 100 м; 5: 0.08; 6: 1; 7: 0.08 | [9 empty] | Прокладка внутренних трубопроводов водоснабжения и отопления из многослойных полипропиленовых труб, из заранее собранных узлов, наружным диаметром: 20 мм
|  | Объем=8 / 100 | [21 empty] | Объем=8 / 100
| Приказ от 04.08.2020 № 421/пр п.58б | При применении сметных норм, включенных в сборники ГЭСН (ФЕР, ТЕР), аналогичных технологическим процессам в новом строительстве, в том числе по возведению новых конструктивных элементов ОЗП=1,15; ЭМ=1,25 к расх.; ЗПМ=1,25; ТЗ=1,15; ТЗМ=1,25 | [26 empty] | При применении сметных норм, включенных в сборники ГЭСН (ФЕР, ТЕР), аналогичных технологическим процессам в новом строительстве, в том числе по возведению новых конструктивных элементов ОЗП=1,15; ЭМ=1,25 к расх.; ЗПМ=1,25; ТЗ=1,15; ТЗМ=1,25
| 1 | ОТ |  |  | 8: 128.87; 9: 1.15; 10: 11.86; 11: 35.38; 12: 419.61 | [11 empty] | ОТ
| 2 | ЭМ |  |  | 8: 38.99; 9: 1.25; 10: 3.9; 11: 12.1; 12: 47.19 | [11 empty] | ЭМ
| 3 | в т.ч. ОТм |  |  | 8: 0.23; 9: 1.25; 10: 0.02; 11: 35.38; 12: 0.71 | [11 empty] | в т.ч. ОТм
| 4 | М |  |  | 8: 89.83; 10: 7.19; 11: 8.75; 12: 62.91 | [11 empty] | М
|  | ЗТ |  |  | 4: чел.-ч; 5: 13.71; 6: 1.15; 7: 1.2613 | [12 empty] | ЗТ
|  | ЗТм |  |  | 4: чел.-ч; 5: 0.02; 6: 1.25; 7: 0.002 | [12 empty] | ЗТм
|  | Итого по расценке |  |  | 8: 257.69; 10: 22.95; 12: 529.71 | [13 empty] | Итого по расценке
|  | ФОТ |  |  | 10: 11.88; 12: 420.32 | [12 empty] | ФОТ
| Пр/812-016.0-1, Приказ № 812/пр от 21.12.2020 п.25 | НР Сантехнические работы - внутренние (трубопроводы, водопровод, канализация, отопление, газоснабжение, вентиляция и кондиционирование воздуха) |  |  | % | 121 | 0.9 | 108.9 |  |  | 12.94 |  | 457.73 | [12 empty] | НР Сантехнические работы - внутренние (трубопроводы, водопровод, канализация, отопление, газоснабжение, вентиляция и кондиционирование воздуха)
| Пр/774-016.0, Приказ № 774/пр от 11.12.2020 п.16 | СП Сантехнические работы - внутренние (трубопроводы, водопровод, канализация, отопление, газоснабжение, вентиляция и кондиционирование воздуха) |  |  | % | 72 | 0.85 | 61.2 |  |  | 7.27 |  | 257.24 | [12 empty] | СП Сантехнические работы - внутренние (трубопроводы, водопровод, канализация, отопление, газоснабжение, вентиляция и кондиционирование воздуха)
|  | Всего по позиции |  |  | 10: 43.16; 12: 1244.68 | [14 empty] | Всего по позиции
101 | https://podkova7.ru/catalog/19264/291740/ | Труба FIBER BASALT Plus 20*2.8 Ekoplastik STRFB020TRCT |  |  | м.п. | 8.2 | 1 | 8.2 | 224.17 | 1.0506 | 220.71 | 8.75 | 1931.21 | [9 empty] | Труба FIBER BASALT Plus 20*2.8 Ekoplastik STRFB020TRCT
|  | Цена=269/1,2 | [27 empty] | Цена=269/1,2
| Приказ от 04.08.2020 № 421/пр п.92а | Заготовительно-складские расходы для материальных ресурсов (за исключением металлических конструкций) - 2% ПЗ=2% (ОЗП=2%; ЭМ=2%; МАТ=2%) | [26 empty] | Заготовительно-складские расходы для материальных ресурсов (за исключением металлических конструкций) - 2% ПЗ=2% (ОЗП=2%; ЭМ=2%; МАТ=2%)
| Приказ от 04.08.2020 № 421/пр п.91 | Транспортные затраты, в случае невозможности их определения на основании расчета или по результатам конъюнктурного анализа (от отпускной цены оборудования) - до 3% ПЗ=1,03 (ОЗП=1,03; ЭМ=1,03; МАТ=1,03) | [26 empty] | Транспортные затраты, в случае невозможности их определения на основании расчета или по результатам конъюнктурного анализа (от отпускной цены оборудования) - до 3% ПЗ=1,03 (ОЗП=1,03; ЭМ=1,03; МАТ=1,03)
|  | Всего по позиции |  |  | 10: 220.71; 12: 1931.21 | [14 empty] | Всего по позиции
102 | https://podkova7.ru/catalog/19254/379089/ | Тройник 20 Ekoplastik |  |  | шт | 2 | 1 | 2 | 30.83 | 1.0506 | 7.4 | 8.75 | 64.78 | [9 empty] | Тройник 20 Ekoplastik
|  | Цена=37/1,2 | [27 empty] | Цена=37/1,2
| Приказ от 04.08.2020 № 421/пр п.92а | Заготовительно-складские расходы для материальных ресурсов (за исключением металлических конструкций) - 2% ПЗ=2% (ОЗП=2%; ЭМ=2%; МАТ=2%) | [26 empty] | Заготовительно-складские расходы для материальных ресурсов (за исключением металлических конструкций) - 2% ПЗ=2% (ОЗП=2%; ЭМ=2%; МАТ=2%)
| Приказ от 04.08.2020 № 421/пр п.91 | Транспортные затраты, в случае невозможности их определения на основании расчета или по результатам конъюнктурного анализа (от отпускной цены оборудования) - до 3% ПЗ=1,03 (ОЗП=1,03; ЭМ=1,03; МАТ=1,03) | [26 empty] | Транспортные затраты, в случае невозможности их определения на основании расчета или по результатам конъюнктурного анализа (от отпускной цены оборудования) - до 3% ПЗ=1,03 (ОЗП=1,03; ЭМ=1,03; МАТ=1,03)
|  | Всего по позиции |  |  | 10: 7.4; 12: 64.78 | [14 empty] | Всего по позиции
103 | https://podkova7.ru/catalog/19265/364279/ | Муфта 20 Ekoplastik |  |  | шт | 6 | 1 | 6 | 22.5 | 1.0506 | 16.21 | 8.75 | 141.83 | [9 empty] | Муфта 20 Ekoplastik
|  | Цена=27/1,2 | [27 empty] | Цена=27/1,2
| Приказ от 04.08.2020 № 421/пр п.92а | Заготовительно-складские расходы для материальных ресурсов (за исключением металлических конструкций) - 2% ПЗ=2% (ОЗП=2%; ЭМ=2%; МАТ=2%) | [26 empty] | Заготовительно-складские расходы для материальных ресурсов (за исключением металлических конструкций) - 2% ПЗ=2% (ОЗП=2%; ЭМ=2%; МАТ=2%)
| Приказ от 04.08.2020 № 421/пр п.91 | Транспортные затраты, в случае невозможности их определения на основании расчета или по результатам конъюнктурного анализа (от отпускной цены оборудования) - до 3% ПЗ=1,03 (ОЗП=1,03; ЭМ=1,03; МАТ=1,03) | [26 empty] | Транспортные затраты, в случае невозможности их определения на основании расчета или по результатам конъюнктурного анализа (от отпускной цены оборудования) - до 3% ПЗ=1,03 (ОЗП=1,03; ЭМ=1,03; МАТ=1,03)
|  | Всего по позиции |  |  | 10: 16.21; 12: 141.83 | [14 empty] | Всего по позиции
104 | https://podkova7.ru/catalog/19260/292861/ | Колено комб.наст.внутр. 20х1/2 Ekoplastik SNK020XXXX |  |  | шт | 3 | 1 | 3 | 220.83 | 1.0506 | 79.54 | 8.75 | 696.01 | [9 empty] | Колено комб.наст.внутр. 20х1/2 Ekoplastik SNK020XXXX
|  | Цена=265/1,2 | [27 empty] | Цена=265/1,2
| Приказ от 04.08.2020 № 421/пр п.92а | Заготовительно-складские расходы для материальных ресурсов (за исключением металлических конструкций) - 2% ПЗ=2% (ОЗП=2%; ЭМ=2%; МАТ=2%) | [26 empty] | Заготовительно-складские расходы для материальных ресурсов (за исключением металлических конструкций) - 2% ПЗ=2% (ОЗП=2%; ЭМ=2%; МАТ=2%)
| Приказ от 04.08.2020 № 421/пр п.91 | Транспортные затраты, в случае невозможности их определения на основании расчета или по результатам конъюнктурного анализа (от отпускной цены оборудования) - до 3% ПЗ=1,03 (ОЗП=1,03; ЭМ=1,03; МАТ=1,03) | [26 empty] | Транспортные затраты, в случае невозможности их определения на основании расчета или по результатам конъюнктурного анализа (от отпускной цены оборудования) - до 3% ПЗ=1,03 (ОЗП=1,03; ЭМ=1,03; МАТ=1,03)
|  | Всего по позиции |  |  | 10: 79.54; 12: 696.01 | [14 empty] | Всего по позиции
105 | https://podkova7.ru/catalog/19260/355054/ | Колено 90 град/20 Ekoplastik |  |  | шт | 10 | 1 | 10 | 26.67 | 1.0506 | 32.02 | 8.75 | 280.2 | [9 empty] | Колено 90 град/20 Ekoplastik
|  | Цена=32/1,2 | [27 empty] | Цена=32/1,2
| Приказ от 04.08.2020 № 421/пр п.92а | Заготовительно-складские расходы для материальных ресурсов (за исключением металлических конструкций) - 2% ПЗ=2% (ОЗП=2%; ЭМ=2%; МАТ=2%) | [26 empty] | Заготовительно-складские расходы для материальных ресурсов (за исключением металлических конструкций) - 2% ПЗ=2% (ОЗП=2%; ЭМ=2%; МАТ=2%)
| Приказ от 04.08.2020 № 421/пр п.91 | Транспортные затраты, в случае невозможности их определения на основании расчета или по результатам конъюнктурного анализа (от отпускной цены оборудования) - до 3% ПЗ=1,03 (ОЗП=1,03; ЭМ=1,03; МАТ=1,03) | [26 empty] | Транспортные затраты, в случае невозможности их определения на основании расчета или по результатам конъюнктурного анализа (от отпускной цены оборудования) - до 3% ПЗ=1,03 (ОЗП=1,03; ЭМ=1,03; МАТ=1,03)
|  | Всего по позиции |  |  | 10: 32.02; 12: 280.2 | [14 empty] | Всего по позиции
106 | https://podkova7.ru/catalog/19260/359909/ | Колено 45 град/20 Ekoplastik (20/300) |  |  | шт | 8 | 1 | 8 | 35 | 1.0506 | 33.62 | 8.75 | 294.17 | [9 empty] | Колено 45 град/20 Ekoplastik (20/300)
|  | Цена=42/1,2 | [27 empty] | Цена=42/1,2
| Приказ от 04.08.2020 № 421/пр п.92а | Заготовительно-складские расходы для материальных ресурсов (за исключением металлических конструкций) - 2% ПЗ=2% (ОЗП=2%; ЭМ=2%; МАТ=2%) | [26 empty] | Заготовительно-складские расходы для материальных ресурсов (за исключением металлических конструкций) - 2% ПЗ=2% (ОЗП=2%; ЭМ=2%; МАТ=2%)
| Приказ от 04.08.2020 № 421/пр п.91 | Транспортные затраты, в случае невозможности их определения на основании расчета или по результатам конъюнктурного анализа (от отпускной цены оборудования) - до 3% ПЗ=1,03 (ОЗП=1,03; ЭМ=1,03; МАТ=1,03) | [26 empty] | Транспортные затраты, в случае невозможности их определения на основании расчета или по результатам конъюнктурного анализа (от отпускной цены оборудования) - до 3% ПЗ=1,03 (ОЗП=1,03; ЭМ=1,03; МАТ=1,03)
|  | Всего по позиции |  |  | 10: 33.62; 12: 294.17 | [14 empty] | Всего по позиции
107 | https://podkova7.ru/catalog/19385/362582/ | Тройник 1/2" хром вн. VTr.130.N.0004 |  |  | шт | 2 | 1 | 2 | 200.83 | 1.0506 | 48.23 | 8.75 | 421.98 | [9 empty] | Тройник 1/2" хром вн. VTr.130.N.0004
|  | Цена=241/1,2 | [27 empty] | Цена=241/1,2
| Приказ от 04.08.2020 № 421/пр п.92а | Заготовительно-складские расходы для материальных ресурсов (за исключением металлических конструкций) - 2% ПЗ=2% (ОЗП=2%; ЭМ=2%; МАТ=2%) | [26 empty] | Заготовительно-складские расходы для материальных ресурсов (за исключением металлических конструкций) - 2% ПЗ=2% (ОЗП=2%; ЭМ=2%; МАТ=2%)
| Приказ от 04.08.2020 № 421/пр п.91 | Транспортные затраты, в случае невозможности их определения на основании расчета или по результатам конъюнктурного анализа (от отпускной цены оборудования) - до 3% ПЗ=1,03 (ОЗП=1,03; ЭМ=1,03; МАТ=1,03) | [26 empty] | Транспортные затраты, в случае невозможности их определения на основании расчета или по результатам конъюнктурного анализа (от отпускной цены оборудования) - до 3% ПЗ=1,03 (ОЗП=1,03; ЭМ=1,03; МАТ=1,03)
|  | Всего по позиции |  |  | 10: 48.23; 12: 421.98 | [14 empty] | Всего по позиции
108 | https://podkova7.ru/catalog/19384/308440/ | Ниппель 1/2" хром VT.582.N.0004 |  |  | шт | 10 | 1 | 10 | 55 | 1.0506 | 66.04 | 8.75 | 577.83 | [9 empty] | Ниппель 1/2" хром VT.582.N.0004
|  | Цена=66/1,2 | [27 empty] | Цена=66/1,2
| Приказ от 04.08.2020 № 421/пр п.92а | Заготовительно-складские расходы для материальных ресурсов (за исключением металлических конструкций) - 2% ПЗ=2% (ОЗП=2%; ЭМ=2%; МАТ=2%) | [26 empty] | Заготовительно-складские расходы для материальных ресурсов (за исключением металлических конструкций) - 2% ПЗ=2% (ОЗП=2%; ЭМ=2%; МАТ=2%)
| Приказ от 04.08.2020 № 421/пр п.91 | Транспортные затраты, в случае невозможности их определения на основании расчета или по результатам конъюнктурного анализа (от отпускной цены оборудования) - до 3% ПЗ=1,03 (ОЗП=1,03; ЭМ=1,03; МАТ=1,03) | [26 empty] | Транспортные затраты, в случае невозможности их определения на основании расчета или по результатам конъюнктурного анализа (от отпускной цены оборудования) - до 3% ПЗ=1,03 (ОЗП=1,03; ЭМ=1,03; МАТ=1,03)
|  | Всего по позиции |  |  | 10: 66.04; 12: 577.83 | [14 empty] | Всего по позиции
109 | https://podkova7.ru/catalog/19384/364046/ | Ниппель перех. 3/4" х 1/2" хром VTr.580.N.0504 |  |  | шт | 4 | 1 | 4 | 94.17 | 1.0506 | 45.23 | 8.75 | 395.74 | [9 empty] | Ниппель перех. 3/4" х 1/2" хром VTr.580.N.0504
|  | Цена=113/1,2 | [27 empty] | Цена=113/1,2
| Приказ от 04.08.2020 № 421/пр п.92а | Заготовительно-складские расходы для материальных ресурсов (за исключением металлических конструкций) - 2% ПЗ=2% (ОЗП=2%; ЭМ=2%; МАТ=2%) | [26 empty] | Заготовительно-складские расходы для материальных ресурсов (за исключением металлических конструкций) - 2% ПЗ=2% (ОЗП=2%; ЭМ=2%; МАТ=2%)
| Приказ от 04.08.2020 № 421/пр п.91 | Транспортные затраты, в случае невозможности их определения на основании расчета или по результатам конъюнктурного анализа (от отпускной цены оборудования) - до 3% ПЗ=1,03 (ОЗП=1,03; ЭМ=1,03; МАТ=1,03) | [26 empty] | Транспортные затраты, в случае невозможности их определения на основании расчета или по результатам конъюнктурного анализа (от отпускной цены оборудования) - до 3% ПЗ=1,03 (ОЗП=1,03; ЭМ=1,03; МАТ=1,03)
|  | Всего по позиции |  |  | 10: 45.23; 12: 395.74 | [14 empty] | Всего по позиции
110 | https://podkova7.ru/catalog/19378/330132/ | Муфта 3/4" хром VTr.270.N.0005 |  |  | шт | 2 | 1 | 2 | 154.17 | 1.0506 | 37.02 | 8.75 | 323.94 | [9 empty] | Муфта 3/4" хром VTr.270.N.0005
|  | Цена=185/1,2 | [27 empty] | Цена=185/1,2
| Приказ от 04.08.2020 № 421/пр п.92а | Заготовительно-складские расходы для материальных ресурсов (за исключением металлических конструкций) - 2% ПЗ=2% (ОЗП=2%; ЭМ=2%; МАТ=2%) | [26 empty] | Заготовительно-складские расходы для материальных ресурсов (за исключением металлических конструкций) - 2% ПЗ=2% (ОЗП=2%; ЭМ=2%; МАТ=2%)
| Приказ от 04.08.2020 № 421/пр п.91 | Транспортные затраты, в случае невозможности их определения на основании расчета или по результатам конъюнктурного анализа (от отпускной цены оборудования) - до 3% ПЗ=1,03 (ОЗП=1,03; ЭМ=1,03; МАТ=1,03) | [26 empty] | Транспортные затраты, в случае невозможности их определения на основании расчета или по результатам конъюнктурного анализа (от отпускной цены оборудования) - до 3% ПЗ=1,03 (ОЗП=1,03; ЭМ=1,03; МАТ=1,03)
|  | Всего по позиции |  |  | 10: 37.02; 12: 323.94 | [14 empty] | Всего по позиции
111 | https://podkova7.ru/catalog/19383/328532/ | Угольник 1/2" нар.р хр. VT.093.N.0004 |  |  | шт | 3 | 1 | 3 | 156.67 | 1.0506 | 56.43 | 8.75 | 493.79 | [9 empty] | Угольник 1/2" нар.р хр. VT.093.N.0004
|  | Цена=188/1,2 | [27 empty] | Цена=188/1,2
| Приказ от 04.08.2020 № 421/пр п.92а | Заготовительно-складские расходы для материальных ресурсов (за исключением металлических конструкций) - 2% ПЗ=2% (ОЗП=2%; ЭМ=2%; МАТ=2%) | [26 empty] | Заготовительно-складские расходы для материальных ресурсов (за исключением металлических конструкций) - 2% ПЗ=2% (ОЗП=2%; ЭМ=2%; МАТ=2%)
| Приказ от 04.08.2020 № 421/пр п.91 | Транспортные затраты, в случае невозможности их определения на основании расчета или по результатам конъюнктурного анализа (от отпускной цены оборудования) - до 3% ПЗ=1,03 (ОЗП=1,03; ЭМ=1,03; МАТ=1,03) | [26 empty] | Транспортные затраты, в случае невозможности их определения на основании расчета или по результатам конъюнктурного анализа (от отпускной цены оборудования) - до 3% ПЗ=1,03 (ОЗП=1,03; ЭМ=1,03; МАТ=1,03)
|  | Всего по позиции |  |  | 10: 56.43; 12: 493.79 | [14 empty] | Всего по позиции
112 | https://podkova7.ru/catalog/19160/316894/ | Кран шар. BASE вн/нар 1/2" баб. VT.218.N.04 |  |  | шт | 3 | 1 | 3 | 361.67 | 1.0506 | 130.28 | 8.75 | 1139.91 | [9 empty] | Кран шар. BASE вн/нар 1/2" баб. VT.218.N.04
|  | Цена=434/1,2 | [27 empty] | Цена=434/1,2
| Приказ от 04.08.2020 № 421/пр п.92а | Заготовительно-складские расходы для материальных ресурсов (за исключением металлических конструкций) - 2% ПЗ=2% (ОЗП=2%; ЭМ=2%; МАТ=2%) | [26 empty] | Заготовительно-складские расходы для материальных ресурсов (за исключением металлических конструкций) - 2% ПЗ=2% (ОЗП=2%; ЭМ=2%; МАТ=2%)
| Приказ от 04.08.2020 № 421/пр п.91 | Транспортные затраты, в случае невозможности их определения на основании расчета или по результатам конъюнктурного анализа (от отпускной цены оборудования) - до 3% ПЗ=1,03 (ОЗП=1,03; ЭМ=1,03; МАТ=1,03) | [26 empty] | Транспортные затраты, в случае невозможности их определения на основании расчета или по результатам конъюнктурного анализа (от отпускной цены оборудования) - до 3% ПЗ=1,03 (ОЗП=1,03; ЭМ=1,03; МАТ=1,03)
|  | Всего по позиции |  |  | 10: 130.28; 12: 1139.91 | [14 empty] | Всего по позиции
113 | https://podkova7.ru/catalog/19160/316894/ | Кран шар. BASE вн/нар 3/4" баб. Vt.218.N.05 |  |  | шт | 6 | 1 | 6 | 596.67 | 1.0506 | 429.85 | 8.75 | 3761.17 | [9 empty] | Кран шар. BASE вн/нар 3/4" баб. Vt.218.N.05
|  | Цена=716/1,2 | [27 empty] | Цена=716/1,2
| Приказ от 04.08.2020 № 421/пр п.92а | Заготовительно-складские расходы для материальных ресурсов (за исключением металлических конструкций) - 2% ПЗ=2% (ОЗП=2%; ЭМ=2%; МАТ=2%) | [26 empty] | Заготовительно-складские расходы для материальных ресурсов (за исключением металлических конструкций) - 2% ПЗ=2% (ОЗП=2%; ЭМ=2%; МАТ=2%)
| Приказ от 04.08.2020 № 421/пр п.91 | Транспортные затраты, в случае невозможности их определения на основании расчета или по результатам конъюнктурного анализа (от отпускной цены оборудования) - до 3% ПЗ=1,03 (ОЗП=1,03; ЭМ=1,03; МАТ=1,03) | [26 empty] | Транспортные затраты, в случае невозможности их определения на основании расчета или по результатам конъюнктурного анализа (от отпускной цены оборудования) - до 3% ПЗ=1,03 (ОЗП=1,03; ЭМ=1,03; МАТ=1,03)
|  | Всего по позиции |  |  | 10: 429.85; 12: 3761.17 | [14 empty] | Всего по позиции
114 | https://www.chipdip.ru/product0/8003110420?utm_source=direct&utm_medium=cpc&utm_campaign=Y_tovarnaya_3822_ext_all&utm_content=text1_ya&utm_term=---autotargeting&etext=2202.-ojYalZj-rLD64X03ooD6z1sSGfYUpP9l5MAcbXsVss5tAwgNBZKPTIX4Mo2R1_YtWOM2Zx52hrqOCQjhQ4nkbI0D0HwyC-yPYdELXO9LNxoYmxiaWtkbGdmcmhmanph.f763f3989701c18b00728c1e9cc546cff01cc3af&yclid=11889755258030129151 | Кран шар. с полусгоном вн.-нар. 3/4" VT.227.N.05 |  |  | шт | 2 | 1 | 2 | 691.67 | 1.0506 | 166.1 | 8.75 | 1453.34 | [9 empty] | Кран шар. с полусгоном вн.-нар. 3/4" VT.227.N.05
|  | Цена=830/1,2 | [27 empty] | Цена=830/1,2
| Приказ от 04.08.2020 № 421/пр п.92а | Заготовительно-складские расходы для материальных ресурсов (за исключением металлических конструкций) - 2% ПЗ=2% (ОЗП=2%; ЭМ=2%; МАТ=2%) | [26 empty] | Заготовительно-складские расходы для материальных ресурсов (за исключением металлических конструкций) - 2% ПЗ=2% (ОЗП=2%; ЭМ=2%; МАТ=2%)
| Приказ от 04.08.2020 № 421/пр п.91 | Транспортные затраты, в случае невозможности их определения на основании расчета или по результатам конъюнктурного анализа (от отпускной цены оборудования) - до 3% ПЗ=1,03 (ОЗП=1,03; ЭМ=1,03; МАТ=1,03) | [26 empty] | Транспортные затраты, в случае невозможности их определения на основании расчета или по результатам конъюнктурного анализа (от отпускной цены оборудования) - до 3% ПЗ=1,03 (ОЗП=1,03; ЭМ=1,03; МАТ=1,03)
|  | Всего по позиции |  |  | 10: 166.1; 12: 1453.34 | [14 empty] | Всего по позиции
115 | https://podkova7.ru/catalog/19160/316894/ | Опора 20 Ekoplastik |  |  | шт | 20 | 1 | 20 | 10.83 | 1.0506 | 26.01 | 8.75 | 227.56 | [9 empty] | Опора 20 Ekoplastik
|  | Цена=13/1,2 | [27 empty] | Цена=13/1,2
| Приказ от 04.08.2020 № 421/пр п.92а | Заготовительно-складские расходы для материальных ресурсов (за исключением металлических конструкций) - 2% ПЗ=2% (ОЗП=2%; ЭМ=2%; МАТ=2%) | [26 empty] | Заготовительно-складские расходы для материальных ресурсов (за исключением металлических конструкций) - 2% ПЗ=2% (ОЗП=2%; ЭМ=2%; МАТ=2%)
| Приказ от 04.08.2020 № 421/пр п.91 | Транспортные затраты, в случае невозможности их определения на основании расчета или по результатам конъюнктурного анализа (от отпускной цены оборудования) - до 3% ПЗ=1,03 (ОЗП=1,03; ЭМ=1,03; МАТ=1,03) | [26 empty] | Транспортные затраты, в случае невозможности их определения на основании расчета или по результатам конъюнктурного анализа (от отпускной цены оборудования) - до 3% ПЗ=1,03 (ОЗП=1,03; ЭМ=1,03; МАТ=1,03)
|  | Всего по позиции |  |  | 10: 26.01; 12: 227.56 | [14 empty] | Всего по позиции
116 | https://podkova7.ru/catalog/19257/374369/ | Заглушка короткая с нар.рез. 1/2 красная Ekoplastik |  |  | шт | 3 | 1 | 3 | 57.5 | 1.0506 | 20.71 | 8.75 | 181.23 | [9 empty] | Заглушка короткая с нар.рез. 1/2 красная Ekoplastik
|  | Цена=69/1,2 | [27 empty] | Цена=69/1,2
| Приказ от 04.08.2020 № 421/пр п.92а | Заготовительно-складские расходы для материальных ресурсов (за исключением металлических конструкций) - 2% ПЗ=2% (ОЗП=2%; ЭМ=2%; МАТ=2%) | [26 empty] | Заготовительно-складские расходы для материальных ресурсов (за исключением металлических конструкций) - 2% ПЗ=2% (ОЗП=2%; ЭМ=2%; МАТ=2%)
| Приказ от 04.08.2020 № 421/пр п.91 | Транспортные затраты, в случае невозможности их определения на основании расчета или по результатам конъюнктурного анализа (от отпускной цены оборудования) - до 3% ПЗ=1,03 (ОЗП=1,03; ЭМ=1,03; МАТ=1,03) | [26 empty] | Транспортные затраты, в случае невозможности их определения на основании расчета или по результатам конъюнктурного анализа (от отпускной цены оборудования) - до 3% ПЗ=1,03 (ОЗП=1,03; ЭМ=1,03; МАТ=1,03)
|  | Всего по позиции |  |  | 10: 20.71; 12: 181.23 | [14 empty] | Всего по позиции
117 | https://podkova7.ru/catalog/19379/276146/ | Заглушка 3/4" внутр/хр VTr.590.N.0005 |  |  | шт | 6 | 1 | 6 | 102.5 | 1.0506 | 73.84 | 8.75 | 646.12 | [9 empty] | Заглушка 3/4" внутр/хр VTr.590.N.0005
|  | Цена=123/1,2 | [27 empty] | Цена=123/1,2
| Приказ от 04.08.2020 № 421/пр п.92а | Заготовительно-складские расходы для материальных ресурсов (за исключением металлических конструкций) - 2% ПЗ=2% (ОЗП=2%; ЭМ=2%; МАТ=2%) | [26 empty] | Заготовительно-складские расходы для материальных ресурсов (за исключением металлических конструкций) - 2% ПЗ=2% (ОЗП=2%; ЭМ=2%; МАТ=2%)
| Приказ от 04.08.2020 № 421/пр п.91 | Транспортные затраты, в случае невозможности их определения на основании расчета или по результатам конъюнктурного анализа (от отпускной цены оборудования) - до 3% ПЗ=1,03 (ОЗП=1,03; ЭМ=1,03; МАТ=1,03) | [26 empty] | Транспортные затраты, в случае невозможности их определения на основании расчета или по результатам конъюнктурного анализа (от отпускной цены оборудования) - до 3% ПЗ=1,03 (ОЗП=1,03; ЭМ=1,03; МАТ=1,03)
|  | Всего по позиции |  |  | 10: 73.84; 12: 646.12 | [14 empty] | Всего по позиции
118 | ФЕР16-04-005-02 | Прокладка внутренних трубопроводов водоснабжения и отопления из многослойных полипропиленовых труб, из заранее собранных узлов, наружным диаметром: 25 мм |  |  | 4: 100 м; 5: 0.16; 6: 1; 7: 0.16 | [9 empty] | Прокладка внутренних трубопроводов водоснабжения и отопления из многослойных полипропиленовых труб, из заранее собранных узлов, наружным диаметром: 25 мм
|  | Объем=16 / 100 | [21 empty] | Объем=16 / 100
| Приказ от 04.08.2020 № 421/пр п.58б | При применении сметных норм, включенных в сборники ГЭСН (ФЕР, ТЕР), аналогичных технологическим процессам в новом строительстве, в том числе по возведению новых конструктивных элементов ОЗП=1,15; ЭМ=1,25 к расх.; ЗПМ=1,25; ТЗ=1,15; ТЗМ=1,25 | [26 empty] | При применении сметных норм, включенных в сборники ГЭСН (ФЕР, ТЕР), аналогичных технологическим процессам в новом строительстве, в том числе по возведению новых конструктивных элементов ОЗП=1,15; ЭМ=1,25 к расх.; ЗПМ=1,25; ТЗ=1,15; ТЗМ=1,25
| 1 | ОТ |  |  | 8: 123.89; 9: 1.15; 10: 22.8; 11: 35.38; 12: 806.66 | [11 empty] | ОТ
| 2 | ЭМ |  |  | 8: 40.51; 9: 1.25; 10: 8.1; 11: 12.1; 12: 98.01 | [11 empty] | ЭМ
| 3 | в т.ч. ОТм |  |  | 8: 0.49; 9: 1.25; 10: 0.1; 11: 35.38; 12: 3.54 | [11 empty] | в т.ч. ОТм
| 4 | М |  |  | 8: 77.51; 10: 12.4; 11: 8.75; 12: 108.5 | [11 empty] | М
|  | ЗТ |  |  | 4: чел.-ч; 5: 13.18; 6: 1.15; 7: 2.4251 | [12 empty] | ЗТ
|  | ЗТм |  |  | 4: чел.-ч; 5: 0.04; 6: 1.25; 7: 0.008 | [12 empty] | ЗТм
|  | Итого по расценке |  |  | 8: 241.91; 10: 43.3; 12: 1013.17 | [13 empty] | Итого по расценке
|  | ФОТ |  |  | 10: 22.9; 12: 810.2 | [12 empty] | ФОТ
| Пр/812-016.0-1, Приказ № 812/пр от 21.12.2020 п.25 | НР Сантехнические работы - внутренние (трубопроводы, водопровод, канализация, отопление, газоснабжение, вентиляция и кондиционирование воздуха) |  |  | % | 121 | 0.9 | 108.9 |  |  | 24.94 |  | 882.31 | [12 empty] | НР Сантехнические работы - внутренние (трубопроводы, водопровод, канализация, отопление, газоснабжение, вентиляция и кондиционирование воздуха)
| Пр/774-016.0, Приказ № 774/пр от 11.12.2020 п.16 | СП Сантехнические работы - внутренние (трубопроводы, водопровод, канализация, отопление, газоснабжение, вентиляция и кондиционирование воздуха) |  |  | % | 72 | 0.85 | 61.2 |  |  | 14.01 |  | 495.84 | [12 empty] | СП Сантехнические работы - внутренние (трубопроводы, водопровод, канализация, отопление, газоснабжение, вентиляция и кондиционирование воздуха)
|  | Всего по позиции |  |  | 10: 82.25; 12: 2391.32 | [14 empty] | Всего по позиции
119 | https://podkova7.ru/catalog/19264/281924/ | Труба FIBER BASALT Plus 25*3.5 Ekoplastik STRFB025TRCT |  |  | м.п. | 16.4 | 1 | 16.4 | 320 | 1.0506 | 630.12 | 8.75 | 5513.55 | [9 empty] | Труба FIBER BASALT Plus 25*3.5 Ekoplastik STRFB025TRCT
|  | Цена=384/1,2 | [27 empty] | Цена=384/1,2
| Приказ от 04.08.2020 № 421/пр п.92а | Заготовительно-складские расходы для материальных ресурсов (за исключением металлических конструкций) - 2% ПЗ=2% (ОЗП=2%; ЭМ=2%; МАТ=2%) | [26 empty] | Заготовительно-складские расходы для материальных ресурсов (за исключением металлических конструкций) - 2% ПЗ=2% (ОЗП=2%; ЭМ=2%; МАТ=2%)
| Приказ от 04.08.2020 № 421/пр п.91 | Транспортные затраты, в случае невозможности их определения на основании расчета или по результатам конъюнктурного анализа (от отпускной цены оборудования) - до 3% ПЗ=1,03 (ОЗП=1,03; ЭМ=1,03; МАТ=1,03) | [26 empty] | Транспортные затраты, в случае невозможности их определения на основании расчета или по результатам конъюнктурного анализа (от отпускной цены оборудования) - до 3% ПЗ=1,03 (ОЗП=1,03; ЭМ=1,03; МАТ=1,03)
|  | Всего по позиции |  |  | 10: 630.12; 12: 5513.55 | [14 empty] | Всего по позиции
120 | https://podkova7.ru/catalog/19265/370956/ | Муфта 25 Ekoplastik |  |  | шт | 10 | 1 | 10 | 29.17 | 1.0506 | 35.02 | 8.75 | 306.46 | [9 empty] | Муфта 25 Ekoplastik
|  | Цена=35/1,2 | [27 empty] | Цена=35/1,2
| Приказ от 04.08.2020 № 421/пр п.92а | Заготовительно-складские расходы для материальных ресурсов (за исключением металлических конструкций) - 2% ПЗ=2% (ОЗП=2%; ЭМ=2%; МАТ=2%) | [26 empty] | Заготовительно-складские расходы для материальных ресурсов (за исключением металлических конструкций) - 2% ПЗ=2% (ОЗП=2%; ЭМ=2%; МАТ=2%)
| Приказ от 04.08.2020 № 421/пр п.91 | Транспортные затраты, в случае невозможности их определения на основании расчета или по результатам конъюнктурного анализа (от отпускной цены оборудования) - до 3% ПЗ=1,03 (ОЗП=1,03; ЭМ=1,03; МАТ=1,03) | [26 empty] | Транспортные затраты, в случае невозможности их определения на основании расчета или по результатам конъюнктурного анализа (от отпускной цены оборудования) - до 3% ПЗ=1,03 (ОЗП=1,03; ЭМ=1,03; МАТ=1,03)
|  | Всего по позиции |  |  | 10: 35.02; 12: 306.46 | [14 empty] | Всего по позиции
121 | https://podkova7.ru/catalog/19265/264405/ | Муфта комб.наруж. 25х3/4 Ekoplastik |  |  | шт | 6 | 1 | 6 | 341.67 | 1.0506 | 246.14 | 8.75 | 2153.75 | [9 empty] | Муфта комб.наруж. 25х3/4 Ekoplastik
|  | Цена=410/1,2 | [27 empty] | Цена=410/1,2
| Приказ от 04.08.2020 № 421/пр п.92а | Заготовительно-складские расходы для материальных ресурсов (за исключением металлических конструкций) - 2% ПЗ=2% (ОЗП=2%; ЭМ=2%; МАТ=2%) | [26 empty] | Заготовительно-складские расходы для материальных ресурсов (за исключением металлических конструкций) - 2% ПЗ=2% (ОЗП=2%; ЭМ=2%; МАТ=2%)
| Приказ от 04.08.2020 № 421/пр п.91 | Транспортные затраты, в случае невозможности их определения на основании расчета или по результатам конъюнктурного анализа (от отпускной цены оборудования) - до 3% ПЗ=1,03 (ОЗП=1,03; ЭМ=1,03; МАТ=1,03) | [26 empty] | Транспортные затраты, в случае невозможности их определения на основании расчета или по результатам конъюнктурного анализа (от отпускной цены оборудования) - до 3% ПЗ=1,03 (ОЗП=1,03; ЭМ=1,03; МАТ=1,03)
|  | Всего по позиции |  |  | 10: 246.14; 12: 2153.75 | [14 empty] | Всего по позиции
122 | https://podkova7.ru/catalog/19260/271020/ | Колено 90 град/25 Ekoplastik |  |  | шт | 12 | 1 | 12 | 34.17 | 1.0506 | 49.23 | 8.75 | 430.79 | [9 empty] | Колено 90 град/25 Ekoplastik
|  | Цена=41/1,2 | [27 empty] | Цена=41/1,2
| Приказ от 04.08.2020 № 421/пр п.92а | Заготовительно-складские расходы для материальных ресурсов (за исключением металлических конструкций) - 2% ПЗ=2% (ОЗП=2%; ЭМ=2%; МАТ=2%) | [26 empty] | Заготовительно-складские расходы для материальных ресурсов (за исключением металлических конструкций) - 2% ПЗ=2% (ОЗП=2%; ЭМ=2%; МАТ=2%)
| Приказ от 04.08.2020 № 421/пр п.91 | Транспортные затраты, в случае невозможности их определения на основании расчета или по результатам конъюнктурного анализа (от отпускной цены оборудования) - до 3% ПЗ=1,03 (ОЗП=1,03; ЭМ=1,03; МАТ=1,03) | [26 empty] | Транспортные затраты, в случае невозможности их определения на основании расчета или по результатам конъюнктурного анализа (от отпускной цены оборудования) - до 3% ПЗ=1,03 (ОЗП=1,03; ЭМ=1,03; МАТ=1,03)
|  | Всего по позиции |  |  | 10: 49.23; 12: 430.79 | [14 empty] | Всего по позиции
123 | https://podkova7.ru/catalog/19260/317185/ | Колено 45 град/25 Ekoplastik SKO02545XX |  |  | шт | 8 | 1 | 8 | 53.33 | 1.0506 | 51.23 | 8.75 | 448.23 | [9 empty] | Колено 45 град/25 Ekoplastik SKO02545XX
|  | Цена=64/1,2 | [27 empty] | Цена=64/1,2
| Приказ от 04.08.2020 № 421/пр п.92а | Заготовительно-складские расходы для материальных ресурсов (за исключением металлических конструкций) - 2% ПЗ=2% (ОЗП=2%; ЭМ=2%; МАТ=2%) | [26 empty] | Заготовительно-складские расходы для материальных ресурсов (за исключением металлических конструкций) - 2% ПЗ=2% (ОЗП=2%; ЭМ=2%; МАТ=2%)
| Приказ от 04.08.2020 № 421/пр п.91 | Транспортные затраты, в случае невозможности их определения на основании расчета или по результатам конъюнктурного анализа (от отпускной цены оборудования) - до 3% ПЗ=1,03 (ОЗП=1,03; ЭМ=1,03; МАТ=1,03) | [26 empty] | Транспортные затраты, в случае невозможности их определения на основании расчета или по результатам конъюнктурного анализа (от отпускной цены оборудования) - до 3% ПЗ=1,03 (ОЗП=1,03; ЭМ=1,03; МАТ=1,03)
|  | Всего по позиции |  |  | 10: 51.23; 12: 448.23 | [14 empty] | Всего по позиции
124 | ФЕР16-04-005-03 | Прокладка внутренних трубопроводов водоснабжения и отопления из многослойных полипропиленовых труб, из заранее собранных узлов, наружным диаметром: 32 мм |  |  | 4: 100 м; 5: 0.72; 6: 1; 7: 0.72 | [9 empty] | Прокладка внутренних трубопроводов водоснабжения и отопления из многослойных полипропиленовых труб, из заранее собранных узлов, наружным диаметром: 32 мм
|  | Объем=72 / 100 | [21 empty] | Объем=72 / 100
| Приказ от 04.08.2020 № 421/пр п.58б | При применении сметных норм, включенных в сборники ГЭСН (ФЕР, ТЕР), аналогичных технологическим процессам в новом строительстве, в том числе по возведению новых конструктивных элементов ОЗП=1,15; ЭМ=1,25 к расх.; ЗПМ=1,25; ТЗ=1,15; ТЗМ=1,25 | [26 empty] | При применении сметных норм, включенных в сборники ГЭСН (ФЕР, ТЕР), аналогичных технологическим процессам в новом строительстве, в том числе по возведению новых конструктивных элементов ОЗП=1,15; ЭМ=1,25 к расх.; ЗПМ=1,25; ТЗ=1,15; ТЗМ=1,25
| 1 | ОТ |  |  | 8: 120.32; 9: 1.15; 10: 99.62; 11: 35.38; 12: 3524.56 | [11 empty] | ОТ
| 2 | ЭМ |  |  | 8: 41.17; 9: 1.25; 10: 37.05; 11: 12.1; 12: 448.31 | [11 empty] | ЭМ
| 3 | в т.ч. ОТм |  |  | 8: 0.6; 9: 1.25; 10: 0.54; 11: 35.38; 12: 19.11 | [11 empty] | в т.ч. ОТм
| 4 | М |  |  | 8: 68.93; 10: 49.63; 11: 8.75; 12: 434.26 | [11 empty] | М
|  | ЗТ |  |  | 4: чел.-ч; 5: 12.8; 6: 1.15; 7: 10.5984 | [12 empty] | ЗТ
|  | ЗТм |  |  | 4: чел.-ч; 5: 0.05; 6: 1.25; 7: 0.045 | [12 empty] | ЗТм
|  | Итого по расценке |  |  | 8: 230.42; 10: 186.3; 12: 4407.13 | [13 empty] | Итого по расценке
|  | ФОТ |  |  | 10: 100.16; 12: 3543.67 | [12 empty] | ФОТ
| Пр/812-016.0-1, Приказ № 812/пр от 21.12.2020 п.25 | НР Сантехнические работы - внутренние (трубопроводы, водопровод, канализация, отопление, газоснабжение, вентиляция и кондиционирование воздуха) |  |  | % | 121 | 0.9 | 108.9 |  |  | 109.07 |  | 3859.06 | [12 empty] | НР Сантехнические работы - внутренние (трубопроводы, водопровод, канализация, отопление, газоснабжение, вентиляция и кондиционирование воздуха)
| Пр/774-016.0, Приказ № 774/пр от 11.12.2020 п.16 | СП Сантехнические работы - внутренние (трубопроводы, водопровод, канализация, отопление, газоснабжение, вентиляция и кондиционирование воздуха) |  |  | % | 72 | 0.85 | 61.2 |  |  | 61.3 |  | 2168.73 | [12 empty] | СП Сантехнические работы - внутренние (трубопроводы, водопровод, канализация, отопление, газоснабжение, вентиляция и кондиционирование воздуха)
|  | Всего по позиции |  |  | 10: 356.67; 12: 10434.92 | [14 empty] | Всего по позиции
125 | https://podkova7.ru/catalog/19264/323103/ | Труба FIBER BASALT Plus 32*4.4 Ekoplastik STRFB032TRCT |  |  | м.п. | 73.8 | 1 | 73.8 | 484.17 | 1.0506 | 4290.26 | 8.75 | 37539.77 | [9 empty] | Труба FIBER BASALT Plus 32*4.4 Ekoplastik STRFB032TRCT
|  | Цена=581/1,2 | [27 empty] | Цена=581/1,2
| Приказ от 04.08.2020 № 421/пр п.92а | Заготовительно-складские расходы для материальных ресурсов (за исключением металлических конструкций) - 2% ПЗ=2% (ОЗП=2%; ЭМ=2%; МАТ=2%) | [26 empty] | Заготовительно-складские расходы для материальных ресурсов (за исключением металлических конструкций) - 2% ПЗ=2% (ОЗП=2%; ЭМ=2%; МАТ=2%)
| Приказ от 04.08.2020 № 421/пр п.91 | Транспортные затраты, в случае невозможности их определения на основании расчета или по результатам конъюнктурного анализа (от отпускной цены оборудования) - до 3% ПЗ=1,03 (ОЗП=1,03; ЭМ=1,03; МАТ=1,03) | [26 empty] | Транспортные затраты, в случае невозможности их определения на основании расчета или по результатам конъюнктурного анализа (от отпускной цены оборудования) - до 3% ПЗ=1,03 (ОЗП=1,03; ЭМ=1,03; МАТ=1,03)
|  | Всего по позиции |  |  | 10: 4290.26; 12: 37539.77 | [14 empty] | Всего по позиции
126 | https://podkova7.ru/catalog/19254/367794/ | Тройник переходной 32х20х32 Ekoplastik |  |  | шт | 3 | 1 | 3 | 86.67 | 1.0506 | 31.22 | 8.75 | 273.17 | [9 empty] | Тройник переходной 32х20х32 Ekoplastik
|  | Цена=104/1,2 | [27 empty] | Цена=104/1,2
| Приказ от 04.08.2020 № 421/пр п.92а | Заготовительно-складские расходы для материальных ресурсов (за исключением металлических конструкций) - 2% ПЗ=2% (ОЗП=2%; ЭМ=2%; МАТ=2%) | [26 empty] | Заготовительно-складские расходы для материальных ресурсов (за исключением металлических конструкций) - 2% ПЗ=2% (ОЗП=2%; ЭМ=2%; МАТ=2%)
| Приказ от 04.08.2020 № 421/пр п.91 | Транспортные затраты, в случае невозможности их определения на основании расчета или по результатам конъюнктурного анализа (от отпускной цены оборудования) - до 3% ПЗ=1,03 (ОЗП=1,03; ЭМ=1,03; МАТ=1,03) | [26 empty] | Транспортные затраты, в случае невозможности их определения на основании расчета или по результатам конъюнктурного анализа (от отпускной цены оборудования) - до 3% ПЗ=1,03 (ОЗП=1,03; ЭМ=1,03; МАТ=1,03)
|  | Всего по позиции |  |  | 10: 31.22; 12: 273.17 | [14 empty] | Всего по позиции
127 | https://podkova7.ru/catalog/19254/330181/ | Тройник переходной 32х25х32 Ekoplastik |  |  | шт | 4 | 1 | 4 | 96.67 | 1.0506 | 46.43 | 8.75 | 406.25 | [9 empty] | Тройник переходной 32х25х32 Ekoplastik
|  | Цена=116/1,2 | [27 empty] | Цена=116/1,2
| Приказ от 04.08.2020 № 421/пр п.92а | Заготовительно-складские расходы для материальных ресурсов (за исключением металлических конструкций) - 2% ПЗ=2% (ОЗП=2%; ЭМ=2%; МАТ=2%) | [26 empty] | Заготовительно-складские расходы для материальных ресурсов (за исключением металлических конструкций) - 2% ПЗ=2% (ОЗП=2%; ЭМ=2%; МАТ=2%)
| Приказ от 04.08.2020 № 421/пр п.91 | Транспортные затраты, в случае невозможности их определения на основании расчета или по результатам конъюнктурного анализа (от отпускной цены оборудования) - до 3% ПЗ=1,03 (ОЗП=1,03; ЭМ=1,03; МАТ=1,03) | [26 empty] | Транспортные затраты, в случае невозможности их определения на основании расчета или по результатам конъюнктурного анализа (от отпускной цены оборудования) - до 3% ПЗ=1,03 (ОЗП=1,03; ЭМ=1,03; МАТ=1,03)
|  | Всего по позиции |  |  | 10: 46.43; 12: 406.25 | [14 empty] | Всего по позиции
128 | https://podkova7.ru/catalog/19265/350975/ | Муфта 32 Ekoplastik |  |  | шт | 22 | 1 | 22 | 38.33 | 1.0506 | 101.25 | 8.75 | 885.93 | [9 empty] | Муфта 32 Ekoplastik
|  | Цена=46/1,2 | [27 empty] | Цена=46/1,2
| Приказ от 04.08.2020 № 421/пр п.92а | Заготовительно-складские расходы для материальных ресурсов (за исключением металлических конструкций) - 2% ПЗ=2% (ОЗП=2%; ЭМ=2%; МАТ=2%) | [26 empty] | Заготовительно-складские расходы для материальных ресурсов (за исключением металлических конструкций) - 2% ПЗ=2% (ОЗП=2%; ЭМ=2%; МАТ=2%)
| Приказ от 04.08.2020 № 421/пр п.91 | Транспортные затраты, в случае невозможности их определения на основании расчета или по результатам конъюнктурного анализа (от отпускной цены оборудования) - до 3% ПЗ=1,03 (ОЗП=1,03; ЭМ=1,03; МАТ=1,03) | [26 empty] | Транспортные затраты, в случае невозможности их определения на основании расчета или по результатам конъюнктурного анализа (от отпускной цены оборудования) - до 3% ПЗ=1,03 (ОЗП=1,03; ЭМ=1,03; МАТ=1,03)
|  | Всего по позиции |  |  | 10: 101.25; 12: 885.93 | [14 empty] | Всего по позиции
129 | https://podkova7.ru/catalog/19265/264405/ | Муфта комб.наруж. 32х3/4 Ekoplastik |  |  | шт | 2 | 1 | 2 | 623.33 | 1.0506 | 149.68 | 8.75 | 1309.74 | [9 empty] | Муфта комб.наруж. 32х3/4 Ekoplastik
|  | Цена=748/1,2 | [27 empty] | Цена=748/1,2
| Приказ от 04.08.2020 № 421/пр п.92а | Заготовительно-складские расходы для материальных ресурсов (за исключением металлических конструкций) - 2% ПЗ=2% (ОЗП=2%; ЭМ=2%; МАТ=2%) | [26 empty] | Заготовительно-складские расходы для материальных ресурсов (за исключением металлических конструкций) - 2% ПЗ=2% (ОЗП=2%; ЭМ=2%; МАТ=2%)
| Приказ от 04.08.2020 № 421/пр п.91 | Транспортные затраты, в случае невозможности их определения на основании расчета или по результатам конъюнктурного анализа (от отпускной цены оборудования) - до 3% ПЗ=1,03 (ОЗП=1,03; ЭМ=1,03; МАТ=1,03) | [26 empty] | Транспортные затраты, в случае невозможности их определения на основании расчета или по результатам конъюнктурного анализа (от отпускной цены оборудования) - до 3% ПЗ=1,03 (ОЗП=1,03; ЭМ=1,03; МАТ=1,03)
|  | Всего по позиции |  |  | 10: 149.68; 12: 1309.74 | [14 empty] | Всего по позиции
130 | https://podkova7.ru/catalog/19265/264405/ | Муфта переходная вн/нар 32х25 Ekoplastik |  |  | шт | 4 | 1 | 4 | 40.83 | 1.0506 | 19.61 | 8.75 | 171.58 | [9 empty] | Муфта переходная вн/нар 32х25 Ekoplastik
|  | Цена=49/1,2 | [27 empty] | Цена=49/1,2
| Приказ от 04.08.2020 № 421/пр п.92а | Заготовительно-складские расходы для материальных ресурсов (за исключением металлических конструкций) - 2% ПЗ=2% (ОЗП=2%; ЭМ=2%; МАТ=2%) | [26 empty] | Заготовительно-складские расходы для материальных ресурсов (за исключением металлических конструкций) - 2% ПЗ=2% (ОЗП=2%; ЭМ=2%; МАТ=2%)
| Приказ от 04.08.2020 № 421/пр п.91 | Транспортные затраты, в случае невозможности их определения на основании расчета или по результатам конъюнктурного анализа (от отпускной цены оборудования) - до 3% ПЗ=1,03 (ОЗП=1,03; ЭМ=1,03; МАТ=1,03) | [26 empty] | Транспортные затраты, в случае невозможности их определения на основании расчета или по результатам конъюнктурного анализа (от отпускной цены оборудования) - до 3% ПЗ=1,03 (ОЗП=1,03; ЭМ=1,03; МАТ=1,03)
|  | Всего по позиции |  |  | 10: 19.61; 12: 171.58 | [14 empty] | Всего по позиции
131 | https://podkova7.ru/catalog/19260/313830/ | Колено 90 град/32 Ekoplastik |  |  | шт | 32 | 1 | 32 | 53.33 | 1.0506 | 204.9 | 8.75 | 1792.91 | [9 empty] | Колено 90 град/32 Ekoplastik
|  | Цена=64/1,2 | [27 empty] | Цена=64/1,2
| Приказ от 04.08.2020 № 421/пр п.92а | Заготовительно-складские расходы для материальных ресурсов (за исключением металлических конструкций) - 2% ПЗ=2% (ОЗП=2%; ЭМ=2%; МАТ=2%) | [26 empty] | Заготовительно-складские расходы для материальных ресурсов (за исключением металлических конструкций) - 2% ПЗ=2% (ОЗП=2%; ЭМ=2%; МАТ=2%)
| Приказ от 04.08.2020 № 421/пр п.91 | Транспортные затраты, в случае невозможности их определения на основании расчета или по результатам конъюнктурного анализа (от отпускной цены оборудования) - до 3% ПЗ=1,03 (ОЗП=1,03; ЭМ=1,03; МАТ=1,03) | [26 empty] | Транспортные затраты, в случае невозможности их определения на основании расчета или по результатам конъюнктурного анализа (от отпускной цены оборудования) - до 3% ПЗ=1,03 (ОЗП=1,03; ЭМ=1,03; МАТ=1,03)
|  | Всего по позиции |  |  | 10: 204.9; 12: 1792.91 | [14 empty] | Всего по позиции
132 | https://podkova7.ru/catalog/19260/317185/ | Колено 45 град/32 Ekoplastik |  |  | шт | 16 | 1 | 16 | 82.5 | 1.0506 | 158.49 | 8.75 | 1386.79 | [9 empty] | Колено 45 град/32 Ekoplastik
|  | Цена=99/1,2 | [27 empty] | Цена=99/1,2
| Приказ от 04.08.2020 № 421/пр п.92а | Заготовительно-складские расходы для материальных ресурсов (за исключением металлических конструкций) - 2% ПЗ=2% (ОЗП=2%; ЭМ=2%; МАТ=2%) | [26 empty] | Заготовительно-складские расходы для материальных ресурсов (за исключением металлических конструкций) - 2% ПЗ=2% (ОЗП=2%; ЭМ=2%; МАТ=2%)
| Приказ от 04.08.2020 № 421/пр п.91 | Транспортные затраты, в случае невозможности их определения на основании расчета или по результатам конъюнктурного анализа (от отпускной цены оборудования) - до 3% ПЗ=1,03 (ОЗП=1,03; ЭМ=1,03; МАТ=1,03) | [26 empty] | Транспортные затраты, в случае невозможности их определения на основании расчета или по результатам конъюнктурного анализа (от отпускной цены оборудования) - до 3% ПЗ=1,03 (ОЗП=1,03; ЭМ=1,03; МАТ=1,03)
|  | Всего по позиции |  |  | 10: 158.49; 12: 1386.79 | [14 empty] | Всего по позиции
133 | https://podkova7.ru/catalog/19256/333359/ | Опора 32 Ekoplastik |  |  | шт | 20 | 1 | 20 | 22.5 | 1.0506 | 54.03 | 8.75 | 472.77 | [9 empty] | Опора 32 Ekoplastik
|  | Цена=27/1,2 | [27 empty] | Цена=27/1,2
| Приказ от 04.08.2020 № 421/пр п.92а | Заготовительно-складские расходы для материальных ресурсов (за исключением металлических конструкций) - 2% ПЗ=2% (ОЗП=2%; ЭМ=2%; МАТ=2%) | [26 empty] | Заготовительно-складские расходы для материальных ресурсов (за исключением металлических конструкций) - 2% ПЗ=2% (ОЗП=2%; ЭМ=2%; МАТ=2%)
| Приказ от 04.08.2020 № 421/пр п.91 | Транспортные затраты, в случае невозможности их определения на основании расчета или по результатам конъюнктурного анализа (от отпускной цены оборудования) - до 3% ПЗ=1,03 (ОЗП=1,03; ЭМ=1,03; МАТ=1,03) | [26 empty] | Транспортные затраты, в случае невозможности их определения на основании расчета или по результатам конъюнктурного анализа (от отпускной цены оборудования) - до 3% ПЗ=1,03 (ОЗП=1,03; ЭМ=1,03; МАТ=1,03)
|  | Всего по позиции |  |  | 10: 54.03; 12: 472.77 | [14 empty] | Всего по позиции
134 | ФЕР26-01-017-01 | Изоляция изделиями из вспененного каучука, вспененного полиэтилена трубопроводов наружным диметром: до 160 мм трубками. |  |  | 4: 10 м; 5: 7.2; 6: 1; 7: 7.2 | [9 empty] | Изоляция изделиями из вспененного каучука, вспененного полиэтилена трубопроводов наружным диметром: до 160 мм трубками.
|  | Объем=(32+40) / 10 | [21 empty] | Объем=(32+40) / 10
| Приказ от 04.08.2020 № 421/пр п.58б | При применении сметных норм, включенных в сборники ГЭСН (ФЕР, ТЕР), аналогичных технологическим процессам в новом строительстве, в том числе по возведению новых конструктивных элементов ОЗП=1,15; ЭМ=1,25 к расх.; ЗПМ=1,25; ТЗ=1,15; ТЗМ=1,25 | [26 empty] | При применении сметных норм, включенных в сборники ГЭСН (ФЕР, ТЕР), аналогичных технологическим процессам в новом строительстве, в том числе по возведению новых конструктивных элементов ОЗП=1,15; ЭМ=1,25 к расх.; ЗПМ=1,25; ТЗ=1,15; ТЗМ=1,25
| 1 | ОТ |  |  | 8: 21.82; 9: 1.15; 10: 180.67; 11: 35.38; 12: 6392.1 | [11 empty] | ОТ
| 2 | ЭМ |  |  | 8: 17.27; 9: 1.25; 10: 155.43; 11: 12.1; 12: 1880.7 | [11 empty] | ЭМ
| 3 | в т.ч. ОТм |  |  | 8: 2.9; 9: 1.25; 10: 26.1; 11: 35.38; 12: 923.42 | [11 empty] | в т.ч. ОТм
| 4 | М |  |  | 8: 89.78; 10: 646.42; 11: 8.75; 12: 5656.18 | [11 empty] | М
|  | ЗТ |  |  | 4: чел.-ч; 5: 2.2; 6: 1.15; 7: 18.216 | [12 empty] | ЗТ
|  | ЗТм |  |  | 4: чел.-ч; 5: 0.25; 6: 1.25; 7: 2.25 | [12 empty] | ЗТм
|  | Итого по расценке |  |  | 8: 128.87; 10: 982.52; 12: 13928.98 | [13 empty] | Итого по расценке
|  | ФОТ |  |  | 10: 206.77; 12: 7315.52 | [12 empty] | ФОТ
| Пр/812-020.0-1, Приказ № 812/пр от 21.12.2020 п.25 | НР Теплоизоляционные работы |  |  | % | 97 | 0.9 | 87.3 |  |  | 180.51 |  | 6386.45 | [12 empty] | НР Теплоизоляционные работы
| Пр/774-020.0, Приказ № 774/пр от 11.12.2020 п.16 | СП Теплоизоляционные работы |  |  | % | 55 | 0.85 | 46.75 |  |  | 96.66 |  | 3420.01 | [12 empty] | СП Теплоизоляционные работы
|  | Всего по позиции |  |  | 10: 1259.69; 12: 23735.44 | [14 empty] | Всего по позиции
135 | https://podkova7.ru/catalog/19502/327274/ | Энергофлекс Супер Протект-Синий d 35х9 мм |  |  | м.п. | 35.2 | 1 | 35.2 | 48.33 | 1.0506 | 204.26 | 8.75 | 1787.3 | [9 empty] | Энергофлекс Супер Протект-Синий d 35х9 мм
|  | Объем=32*1,1 | [21 empty] | Объем=32*1,1
|  | Цена=58/1,2 | [27 empty] | Цена=58/1,2
| Приказ от 04.08.2020 № 421/пр п.92а | Заготовительно-складские расходы для материальных ресурсов (за исключением металлических конструкций) - 2% ПЗ=2% (ОЗП=2%; ЭМ=2%; МАТ=2%) | [26 empty] | Заготовительно-складские расходы для материальных ресурсов (за исключением металлических конструкций) - 2% ПЗ=2% (ОЗП=2%; ЭМ=2%; МАТ=2%)
| Приказ от 04.08.2020 № 421/пр п.91 | Транспортные затраты, в случае невозможности их определения на основании расчета или по результатам конъюнктурного анализа (от отпускной цены оборудования) - до 3% ПЗ=1,03 (ОЗП=1,03; ЭМ=1,03; МАТ=1,03) | [26 empty] | Транспортные затраты, в случае невозможности их определения на основании расчета или по результатам конъюнктурного анализа (от отпускной цены оборудования) - до 3% ПЗ=1,03 (ОЗП=1,03; ЭМ=1,03; МАТ=1,03)
|  | Всего по позиции |  |  | 10: 204.26; 12: 1787.3 | [14 empty] | Всего по позиции
136 | https://podkova7.ru/catalog/19502/357807/ | Энергофлекс Супер Протект-Красный d 35х9 мм |  |  | м.п. | 44 | 1 | 44 | 48.33 | 1.0506 | 255.33 | 8.75 | 2234.12 | [9 empty] | Энергофлекс Супер Протект-Красный d 35х9 мм
|  | Объем=40*1,1 | [21 empty] | Объем=40*1,1
|  | Цена=58/1,2 | [27 empty] | Цена=58/1,2
| Приказ от 04.08.2020 № 421/пр п.92а | Заготовительно-складские расходы для материальных ресурсов (за исключением металлических конструкций) - 2% ПЗ=2% (ОЗП=2%; ЭМ=2%; МАТ=2%) | [26 empty] | Заготовительно-складские расходы для материальных ресурсов (за исключением металлических конструкций) - 2% ПЗ=2% (ОЗП=2%; ЭМ=2%; МАТ=2%)
| Приказ от 04.08.2020 № 421/пр п.91 | Транспортные затраты, в случае невозможности их определения на основании расчета или по результатам конъюнктурного анализа (от отпускной цены оборудования) - до 3% ПЗ=1,03 (ОЗП=1,03; ЭМ=1,03; МАТ=1,03) | [26 empty] | Транспортные затраты, в случае невозможности их определения на основании расчета или по результатам конъюнктурного анализа (от отпускной цены оборудования) - до 3% ПЗ=1,03 (ОЗП=1,03; ЭМ=1,03; МАТ=1,03)
|  | Всего по позиции |  |  | 10: 255.33; 12: 2234.12 | [14 empty] | Всего по позиции
137 | ФЕР17-01-001-23 | Установка трапов диаметром: 100 мм |  |  | 4: 10 компл; 5: 0.1; 6: 1; 7: 0.1 | [9 empty] | Установка трапов диаметром: 100 мм
|  | Объем=1 / 10 | [21 empty] | Объем=1 / 10
| Приказ от 04.08.2020 № 421/пр п.58б | При применении сметных норм, включенных в сборники ГЭСН (ФЕР, ТЕР), аналогичных технологическим процессам в новом строительстве, в том числе по возведению новых конструктивных элементов ОЗП=1,15; ЭМ=1,25 к расх.; ЗПМ=1,25; ТЗ=1,15; ТЗМ=1,25 | [26 empty] | При применении сметных норм, включенных в сборники ГЭСН (ФЕР, ТЕР), аналогичных технологическим процессам в новом строительстве, в том числе по возведению новых конструктивных элементов ОЗП=1,15; ЭМ=1,25 к расх.; ЗПМ=1,25; ТЗ=1,15; ТЗМ=1,25
| 1 | ОТ |  |  | 8: 76; 9: 1.15; 10: 8.74; 11: 35.38; 12: 309.22 | [11 empty] | ОТ
| 2 | ЭМ |  |  | 8: 15.61; 9: 1.25; 10: 1.95; 11: 12.1; 12: 23.6 | [11 empty] | ЭМ
| 3 | в т.ч. ОТм |  |  | 8: 3.55; 9: 1.25; 10: 0.44; 11: 35.38; 12: 15.57 | [11 empty] | в т.ч. ОТм
| 4 | М |  |  | 8: 39.74; 10: 3.97; 11: 8.75; 12: 34.74 | [11 empty] | М
|  | ЗТ |  |  | 4: чел.-ч; 5: 7.9; 6: 1.15; 7: 0.9085 | [12 empty] | ЗТ
|  | ЗТм |  |  | 4: чел.-ч; 5: 0.29; 6: 1.25; 7: 0.03625 | [12 empty] | ЗТм
|  | Итого по расценке |  |  | 8: 131.35; 10: 14.66; 12: 367.56 | [13 empty] | Итого по расценке
|  | ФОТ |  |  | 10: 9.18; 12: 324.79 | [12 empty] | ФОТ
| Пр/812-016.0-1, Приказ № 812/пр от 21.12.2020 п.25 | НР Сантехнические работы - внутренние (трубопроводы, водопровод, канализация, отопление, газоснабжение, вентиляция и кондиционирование воздуха) |  |  | % | 121 | 0.9 | 108.9 |  |  | 10 |  | 353.7 | [12 empty] | НР Сантехнические работы - внутренние (трубопроводы, водопровод, канализация, отопление, газоснабжение, вентиляция и кондиционирование воздуха)
| Пр/774-016.0, Приказ № 774/пр от 11.12.2020 п.16 | СП Сантехнические работы - внутренние (трубопроводы, водопровод, канализация, отопление, газоснабжение, вентиляция и кондиционирование воздуха) |  |  | % | 72 | 0.85 | 61.2 |  |  | 5.62 |  | 198.77 | [12 empty] | СП Сантехнические работы - внутренние (трубопроводы, водопровод, канализация, отопление, газоснабжение, вентиляция и кондиционирование воздуха)
|  | Всего по позиции |  |  | 10: 30.28; 12: 920.03 | [14 empty] | Всего по позиции
138 | https://xn--d1a4ap.xn--p1ai/557171-trap-plastik-viega-s-gorizontalnym-otvodom-150-kh-150-diametr-100-mm/ | 557171 viega трап c фacoнным изoлиpyющим фapтyкoм |  |  | шт | 1 | 1 | 1 | 7359.17 | 1.0506 | 883.6 | 8.75 | 7731.54 | [9 empty] | 557171 viega трап c фacoнным изoлиpyющим фapтyкoм
|  | Цена=8831/1,2 | [27 empty] | Цена=8831/1,2
| Приказ от 04.08.2020 № 421/пр п.92а | Заготовительно-складские расходы для материальных ресурсов (за исключением металлических конструкций) - 2% ПЗ=2% (ОЗП=2%; ЭМ=2%; МАТ=2%) | [26 empty] | Заготовительно-складские расходы для материальных ресурсов (за исключением металлических конструкций) - 2% ПЗ=2% (ОЗП=2%; ЭМ=2%; МАТ=2%)
| Приказ от 04.08.2020 № 421/пр п.91 | Транспортные затраты, в случае невозможности их определения на основании расчета или по результатам конъюнктурного анализа (от отпускной цены оборудования) - до 3% ПЗ=1,03 (ОЗП=1,03; ЭМ=1,03; МАТ=1,03) | [26 empty] | Транспортные затраты, в случае невозможности их определения на основании расчета или по результатам конъюнктурного анализа (от отпускной цены оборудования) - до 3% ПЗ=1,03 (ОЗП=1,03; ЭМ=1,03; МАТ=1,03)
|  | Всего по позиции |  |  | 10: 883.6; 12: 7731.54 | [14 empty] | Всего по позиции
139 | ФЕР17-01-001-22 | Установка трапов диаметром: 50 мм |  |  | 4: 10 компл; 5: 0.2; 6: 1; 7: 0.2 | [9 empty] | Установка трапов диаметром: 50 мм
|  | Объем=2 / 10 | [21 empty] | Объем=2 / 10
| Приказ от 04.08.2020 № 421/пр п.58б | При применении сметных норм, включенных в сборники ГЭСН (ФЕР, ТЕР), аналогичных технологическим процессам в новом строительстве, в том числе по возведению новых конструктивных элементов ОЗП=1,15; ЭМ=1,25 к расх.; ЗПМ=1,25; ТЗ=1,15; ТЗМ=1,25 | [26 empty] | При применении сметных норм, включенных в сборники ГЭСН (ФЕР, ТЕР), аналогичных технологическим процессам в новом строительстве, в том числе по возведению новых конструктивных элементов ОЗП=1,15; ЭМ=1,25 к расх.; ЗПМ=1,25; ТЗ=1,15; ТЗМ=1,25
| 1 | ОТ |  |  | 8: 44.25; 9: 1.15; 10: 10.18; 11: 35.38; 12: 360.17 | [11 empty] | ОТ
| 2 | ЭМ |  |  | 8: 7.51; 9: 1.25; 10: 1.88; 11: 12.1; 12: 22.75 | [11 empty] | ЭМ
| 3 | в т.ч. ОТм |  |  | 8: 1.57; 9: 1.25; 10: 0.39; 11: 35.38; 12: 13.8 | [11 empty] | в т.ч. ОТм
| 4 | М |  |  | 8: 23.22; 10: 4.64; 11: 8.75; 12: 40.6 | [11 empty] | М
|  | ЗТ |  |  | 4: чел.-ч; 5: 4.6; 6: 1.15; 7: 1.058 | [12 empty] | ЗТ
|  | ЗТм |  |  | 4: чел.-ч; 5: 0.13; 6: 1.25; 7: 0.0325 | [12 empty] | ЗТм
|  | Итого по расценке |  |  | 8: 74.98; 10: 16.7; 12: 423.52 | [13 empty] | Итого по расценке
|  | ФОТ |  |  | 10: 10.57; 12: 373.97 | [12 empty] | ФОТ
| Пр/812-016.0-1, Приказ № 812/пр от 21.12.2020 п.25 | НР Сантехнические работы - внутренние (трубопроводы, водопровод, канализация, отопление, газоснабжение, вентиляция и кондиционирование воздуха) |  |  | % | 121 | 0.9 | 108.9 |  |  | 11.51 |  | 407.25 | [12 empty] | НР Сантехнические работы - внутренние (трубопроводы, водопровод, канализация, отопление, газоснабжение, вентиляция и кондиционирование воздуха)
| Пр/774-016.0, Приказ № 774/пр от 11.12.2020 п.16 | СП Сантехнические работы - внутренние (трубопроводы, водопровод, канализация, отопление, газоснабжение, вентиляция и кондиционирование воздуха) |  |  | % | 72 | 0.85 | 61.2 |  |  | 6.47 |  | 228.87 | [12 empty] | СП Сантехнические работы - внутренние (трубопроводы, водопровод, канализация, отопление, газоснабжение, вентиляция и кондиционирование воздуха)
|  | Всего по позиции |  |  | 10: 34.68; 12: 1059.64 | [14 empty] | Всего по позиции
140 | https://podkova7.ru/catalog/16377/325530/ | Трап гор. с выпуском 50мм нерж. решетка 15*15 ТQ5612 |  |  | шт | 2 | 1 | 2 | 1037.5 | 1.0506 | 249.14 | 8.75 | 2180 | [9 empty] | Трап гор. с выпуском 50мм нерж. решетка 15*15 ТQ5612
|  | Цена=1245/1,2 | [27 empty] | Цена=1245/1,2
| Приказ от 04.08.2020 № 421/пр п.92а | Заготовительно-складские расходы для материальных ресурсов (за исключением металлических конструкций) - 2% ПЗ=2% (ОЗП=2%; ЭМ=2%; МАТ=2%) | [26 empty] | Заготовительно-складские расходы для материальных ресурсов (за исключением металлических конструкций) - 2% ПЗ=2% (ОЗП=2%; ЭМ=2%; МАТ=2%)
| Приказ от 04.08.2020 № 421/пр п.91 | Транспортные затраты, в случае невозможности их определения на основании расчета или по результатам конъюнктурного анализа (от отпускной цены оборудования) - до 3% ПЗ=1,03 (ОЗП=1,03; ЭМ=1,03; МАТ=1,03) | [26 empty] | Транспортные затраты, в случае невозможности их определения на основании расчета или по результатам конъюнктурного анализа (от отпускной цены оборудования) - до 3% ПЗ=1,03 (ОЗП=1,03; ЭМ=1,03; МАТ=1,03)
|  | Всего по позиции |  |  | 10: 249.14; 12: 2180 | [14 empty] | Всего по позиции
Монтаж системы канализации | [21 empty] | Монтаж системы канализации
141 | ФЕР16-04-004-02 | Прокладка внутренних трубопроводов канализации из полипропиленовых труб диаметром: 110 мм |  |  | 4: 100 м; 5: 0.43; 6: 1; 7: 0.43 | [9 empty] | Прокладка внутренних трубопроводов канализации из полипропиленовых труб диаметром: 110 мм
|  | Объем=(6*2+5+8*2+5*2) / 100 | [21 empty] | Объем=(6*2+5+8*2+5*2) / 100
| Приказ от 04.08.2020 № 421/пр п.58б | При применении сметных норм, включенных в сборники ГЭСН (ФЕР, ТЕР), аналогичных технологическим процессам в новом строительстве, в том числе по возведению новых конструктивных элементов ОЗП=1,15; ЭМ=1,25 к расх.; ЗПМ=1,25; ТЗ=1,15; ТЗМ=1,25 | [26 empty] | При применении сметных норм, включенных в сборники ГЭСН (ФЕР, ТЕР), аналогичных технологическим процессам в новом строительстве, в том числе по возведению новых конструктивных элементов ОЗП=1,15; ЭМ=1,25 к расх.; ЗПМ=1,25; ТЗ=1,15; ТЗМ=1,25
| 1 | ОТ |  |  | 8: 524.8; 9: 1.15; 10: 259.51; 11: 35.38; 12: 9181.46 | [11 empty] | ОТ
| 2 | ЭМ |  |  | 8: 41.24; 9: 1.25; 10: 22.17; 11: 12.1; 12: 268.26 | [11 empty] | ЭМ
| 3 | в т.ч. ОТм |  |  | 8: 5.87; 9: 1.25; 10: 3.16; 11: 35.38; 12: 111.8 | [11 empty] | в т.ч. ОТм
| 4 | М |  |  | 8: 58.29; 10: 25.06; 11: 8.75; 12: 219.28 | [11 empty] | М
|  | ЗТ |  |  | 4: чел.-ч; 5: 55.83; 6: 1.15; 7: 27.6079 | [12 empty] | ЗТ
|  | ЗТм |  |  | 4: чел.-ч; 5: 0.46; 6: 1.25; 7: 0.24725 | [12 empty] | ЗТм
|  | Итого по расценке |  |  | 8: 624.33; 10: 306.74; 12: 9669 | [13 empty] | Итого по расценке
|  | ФОТ |  |  | 10: 262.67; 12: 9293.26 | [12 empty] | ФОТ
| Пр/812-016.0-1, Приказ № 812/пр от 21.12.2020 п.25 | НР Сантехнические работы - внутренние (трубопроводы, водопровод, канализация, отопление, газоснабжение, вентиляция и кондиционирование воздуха) |  |  | % | 121 | 0.9 | 108.9 |  |  | 286.05 |  | 10120.36 | [12 empty] | НР Сантехнические работы - внутренние (трубопроводы, водопровод, канализация, отопление, газоснабжение, вентиляция и кондиционирование воздуха)
| Пр/774-016.0, Приказ № 774/пр от 11.12.2020 п.16 | СП Сантехнические работы - внутренние (трубопроводы, водопровод, канализация, отопление, газоснабжение, вентиляция и кондиционирование воздуха) |  |  | % | 72 | 0.85 | 61.2 |  |  | 160.75 |  | 5687.48 | [12 empty] | СП Сантехнические работы - внутренние (трубопроводы, водопровод, канализация, отопление, газоснабжение, вентиляция и кондиционирование воздуха)
|  | Всего по позиции |  |  | 10: 753.54; 12: 25476.84 | [14 empty] | Всего по позиции
142 | https://podkova7.ru/catalog/19241/367377/ | Труба кан. RTP 110х2.7х2м |  |  | м.п. | 33 | 1 | 33 | 260 | 1.0506 | 1030.19 | 8.75 | 9014.15 | [9 empty] | Труба кан. RTP 110х2.7х2м
|  | Объем=6*2+5+8*2 | [21 empty] | Объем=6*2+5+8*2
|  | Цена=624/2/1,2 | [27 empty] | Цена=624/2/1,2
| Приказ от 04.08.2020 № 421/пр п.92а | Заготовительно-складские расходы для материальных ресурсов (за исключением металлических конструкций) - 2% ПЗ=2% (ОЗП=2%; ЭМ=2%; МАТ=2%) | [26 empty] | Заготовительно-складские расходы для материальных ресурсов (за исключением металлических конструкций) - 2% ПЗ=2% (ОЗП=2%; ЭМ=2%; МАТ=2%)
| Приказ от 04.08.2020 № 421/пр п.91 | Транспортные затраты, в случае невозможности их определения на основании расчета или по результатам конъюнктурного анализа (от отпускной цены оборудования) - до 3% ПЗ=1,03 (ОЗП=1,03; ЭМ=1,03; МАТ=1,03) | [26 empty] | Транспортные затраты, в случае невозможности их определения на основании расчета или по результатам конъюнктурного анализа (от отпускной цены оборудования) - до 3% ПЗ=1,03 (ОЗП=1,03; ЭМ=1,03; МАТ=1,03)
|  | Всего по позиции |  |  | 10: 1030.19; 12: 9014.15 | [14 empty] | Всего по позиции
143 | https://podkova7.ru/catalog/19241/367377/ | Труба кан. RTP 75х1.9х2м |  |  | м.п. | 10 | 1 | 10 | 187.5 | 1.0506 | 225.13 | 8.75 | 1969.88 | [9 empty] | Труба кан. RTP 75х1.9х2м
|  | Объем=5*2 | [21 empty] | Объем=5*2
|  | Цена=450/2/1,2 | [27 empty] | Цена=450/2/1,2
| Приказ от 04.08.2020 № 421/пр п.92а | Заготовительно-складские расходы для материальных ресурсов (за исключением металлических конструкций) - 2% ПЗ=2% (ОЗП=2%; ЭМ=2%; МАТ=2%) | [26 empty] | Заготовительно-складские расходы для материальных ресурсов (за исключением металлических конструкций) - 2% ПЗ=2% (ОЗП=2%; ЭМ=2%; МАТ=2%)
| Приказ от 04.08.2020 № 421/пр п.91 | Транспортные затраты, в случае невозможности их определения на основании расчета или по результатам конъюнктурного анализа (от отпускной цены оборудования) - до 3% ПЗ=1,03 (ОЗП=1,03; ЭМ=1,03; МАТ=1,03) | [26 empty] | Транспортные затраты, в случае невозможности их определения на основании расчета или по результатам конъюнктурного анализа (от отпускной цены оборудования) - до 3% ПЗ=1,03 (ОЗП=1,03; ЭМ=1,03; МАТ=1,03)
|  | Всего по позиции |  |  | 10: 225.13; 12: 1969.88 | [14 empty] | Всего по позиции
144 | https://podkova7.ru/catalog/19244/288205/ | Колено кан. RTP Ду110х45° /Серый/ |  |  | шт | 4 | 1 | 4 | 80.83 | 1.0506 | 38.82 | 8.75 | 339.68 | [9 empty] | Колено кан. RTP Ду110х45° /Серый/
|  | Цена=97/1,2 | [27 empty] | Цена=97/1,2
| Приказ от 04.08.2020 № 421/пр п.92а | Заготовительно-складские расходы для материальных ресурсов (за исключением металлических конструкций) - 2% ПЗ=2% (ОЗП=2%; ЭМ=2%; МАТ=2%) | [26 empty] | Заготовительно-складские расходы для материальных ресурсов (за исключением металлических конструкций) - 2% ПЗ=2% (ОЗП=2%; ЭМ=2%; МАТ=2%)
| Приказ от 04.08.2020 № 421/пр п.91 | Транспортные затраты, в случае невозможности их определения на основании расчета или по результатам конъюнктурного анализа (от отпускной цены оборудования) - до 3% ПЗ=1,03 (ОЗП=1,03; ЭМ=1,03; МАТ=1,03) | [26 empty] | Транспортные затраты, в случае невозможности их определения на основании расчета или по результатам конъюнктурного анализа (от отпускной цены оборудования) - до 3% ПЗ=1,03 (ОЗП=1,03; ЭМ=1,03; МАТ=1,03)
|  | Всего по позиции |  |  | 10: 38.82; 12: 339.68 | [14 empty] | Всего по позиции
145 | https://podkova7.ru/catalog/19247/303977/ | Тройник кан. RTP Ду110х110х45° |  |  | шт | 2 | 1 | 2 | 164.17 | 1.0506 | 39.42 | 8.75 | 344.95 | [9 empty] | Тройник кан. RTP Ду110х110х45°
|  | Цена=197/1,2 | [27 empty] | Цена=197/1,2
| Приказ от 04.08.2020 № 421/пр п.92а | Заготовительно-складские расходы для материальных ресурсов (за исключением металлических конструкций) - 2% ПЗ=2% (ОЗП=2%; ЭМ=2%; МАТ=2%) | [26 empty] | Заготовительно-складские расходы для материальных ресурсов (за исключением металлических конструкций) - 2% ПЗ=2% (ОЗП=2%; ЭМ=2%; МАТ=2%)
| Приказ от 04.08.2020 № 421/пр п.91 | Транспортные затраты, в случае невозможности их определения на основании расчета или по результатам конъюнктурного анализа (от отпускной цены оборудования) - до 3% ПЗ=1,03 (ОЗП=1,03; ЭМ=1,03; МАТ=1,03) | [26 empty] | Транспортные затраты, в случае невозможности их определения на основании расчета или по результатам конъюнктурного анализа (от отпускной цены оборудования) - до 3% ПЗ=1,03 (ОЗП=1,03; ЭМ=1,03; МАТ=1,03)
|  | Всего по позиции |  |  | 10: 39.42; 12: 344.95 | [14 empty] | Всего по позиции
146 | https://podkova7.ru/catalog/19247/303977/ | Тройник кан. RTP Ду110х50х45° |  |  | шт | 4 | 1 | 4 | 110.83 | 1.0506 | 53.23 | 8.75 | 465.75 | [9 empty] | Тройник кан. RTP Ду110х50х45°
|  | Цена=133/1,2 | [27 empty] | Цена=133/1,2
| Приказ от 04.08.2020 № 421/пр п.92а | Заготовительно-складские расходы для материальных ресурсов (за исключением металлических конструкций) - 2% ПЗ=2% (ОЗП=2%; ЭМ=2%; МАТ=2%) | [26 empty] | Заготовительно-складские расходы для материальных ресурсов (за исключением металлических конструкций) - 2% ПЗ=2% (ОЗП=2%; ЭМ=2%; МАТ=2%)
| Приказ от 04.08.2020 № 421/пр п.91 | Транспортные затраты, в случае невозможности их определения на основании расчета или по результатам конъюнктурного анализа (от отпускной цены оборудования) - до 3% ПЗ=1,03 (ОЗП=1,03; ЭМ=1,03; МАТ=1,03) | [26 empty] | Транспортные затраты, в случае невозможности их определения на основании расчета или по результатам конъюнктурного анализа (от отпускной цены оборудования) - до 3% ПЗ=1,03 (ОЗП=1,03; ЭМ=1,03; МАТ=1,03)
|  | Всего по позиции |  |  | 10: 53.23; 12: 465.75 | [14 empty] | Всего по позиции
147 | https://podkova7.ru/catalog/19240/275305/ | Переход эксцентр. короткий RTP 110х50 |  |  | шт | 2 | 1 | 2 | 65.83 | 1.0506 | 15.81 | 8.75 | 138.32 | [9 empty] | Переход эксцентр. короткий RTP 110х50
|  | Цена=79/1,2 | [27 empty] | Цена=79/1,2
| Приказ от 04.08.2020 № 421/пр п.92а | Заготовительно-складские расходы для материальных ресурсов (за исключением металлических конструкций) - 2% ПЗ=2% (ОЗП=2%; ЭМ=2%; МАТ=2%) | [26 empty] | Заготовительно-складские расходы для материальных ресурсов (за исключением металлических конструкций) - 2% ПЗ=2% (ОЗП=2%; ЭМ=2%; МАТ=2%)
| Приказ от 04.08.2020 № 421/пр п.91 | Транспортные затраты, в случае невозможности их определения на основании расчета или по результатам конъюнктурного анализа (от отпускной цены оборудования) - до 3% ПЗ=1,03 (ОЗП=1,03; ЭМ=1,03; МАТ=1,03) | [26 empty] | Транспортные затраты, в случае невозможности их определения на основании расчета или по результатам конъюнктурного анализа (от отпускной цены оборудования) - до 3% ПЗ=1,03 (ОЗП=1,03; ЭМ=1,03; МАТ=1,03)
|  | Всего по позиции |  |  | 10: 15.81; 12: 138.32 | [14 empty] | Всего по позиции
148 | https://podkova7.ru/catalog/19234/299771/ | Заглушка кан. 110 /серая/ |  |  | шт | 2 | 1 | 2 | 29.17 | 1.0506 | 7 | 8.75 | 61.29 | [9 empty] | Заглушка кан. 110 /серая/
|  | Цена=35/1,2 | [27 empty] | Цена=35/1,2
| Приказ от 04.08.2020 № 421/пр п.92а | Заготовительно-складские расходы для материальных ресурсов (за исключением металлических конструкций) - 2% ПЗ=2% (ОЗП=2%; ЭМ=2%; МАТ=2%) | [26 empty] | Заготовительно-складские расходы для материальных ресурсов (за исключением металлических конструкций) - 2% ПЗ=2% (ОЗП=2%; ЭМ=2%; МАТ=2%)
| Приказ от 04.08.2020 № 421/пр п.91 | Транспортные затраты, в случае невозможности их определения на основании расчета или по результатам конъюнктурного анализа (от отпускной цены оборудования) - до 3% ПЗ=1,03 (ОЗП=1,03; ЭМ=1,03; МАТ=1,03) | [26 empty] | Транспортные затраты, в случае невозможности их определения на основании расчета или по результатам конъюнктурного анализа (от отпускной цены оборудования) - до 3% ПЗ=1,03 (ОЗП=1,03; ЭМ=1,03; МАТ=1,03)
|  | Всего по позиции |  |  | 10: 7; 12: 61.29 | [14 empty] | Всего по позиции
149 | ФЕР16-04-004-01 | Прокладка внутренних трубопроводов канализации из полипропиленовых труб диаметром: 50 мм |  |  | 4: 100 м; 5: 0.095; 6: 1; 7: 0.095 | [9 empty] | Прокладка внутренних трубопроводов канализации из полипропиленовых труб диаметром: 50 мм
|  | Объем=(7*0,5+6*1) / 100 | [21 empty] | Объем=(7*0,5+6*1) / 100
| Приказ от 04.08.2020 № 421/пр п.58б | При применении сметных норм, включенных в сборники ГЭСН (ФЕР, ТЕР), аналогичных технологическим процессам в новом строительстве, в том числе по возведению новых конструктивных элементов ОЗП=1,15; ЭМ=1,25 к расх.; ЗПМ=1,25; ТЗ=1,15; ТЗМ=1,25 | [26 empty] | При применении сметных норм, включенных в сборники ГЭСН (ФЕР, ТЕР), аналогичных технологическим процессам в новом строительстве, в том числе по возведению новых конструктивных элементов ОЗП=1,15; ЭМ=1,25 к расх.; ЗПМ=1,25; ТЗ=1,15; ТЗМ=1,25
| 1 | ОТ |  |  | 8: 563.25; 9: 1.15; 10: 61.54; 11: 35.38; 12: 2177.29 | [11 empty] | ОТ
| 2 | ЭМ |  |  | 8: 8.98; 9: 1.25; 10: 1.07; 11: 12.1; 12: 12.95 | [11 empty] | ЭМ
| 3 | в т.ч. ОТм |  |  | 8: 1.27; 9: 1.25; 10: 0.15; 11: 35.38; 12: 5.31 | [11 empty] | в т.ч. ОТм
| 4 | М |  |  | 8: 27.16; 10: 2.58; 11: 8.75; 12: 22.58 | [11 empty] | М
|  | ЗТ |  |  | 4: чел.-ч; 5: 59.92; 6: 1.15; 7: 6.5463 | [12 empty] | ЗТ
|  | ЗТм |  |  | 4: чел.-ч; 5: 0.1; 6: 1.25; 7: 0.011875 | [12 empty] | ЗТм
|  | Итого по расценке |  |  | 8: 599.39; 10: 65.19; 12: 2212.82 | [13 empty] | Итого по расценке
|  | ФОТ |  |  | 10: 61.69; 12: 2182.6 | [12 empty] | ФОТ
| Пр/812-016.0-1, Приказ № 812/пр от 21.12.2020 п.25 | НР Сантехнические работы - внутренние (трубопроводы, водопровод, канализация, отопление, газоснабжение, вентиляция и кондиционирование воздуха) |  |  | % | 121 | 0.9 | 108.9 |  |  | 67.18 |  | 2376.85 | [12 empty] | НР Сантехнические работы - внутренние (трубопроводы, водопровод, канализация, отопление, газоснабжение, вентиляция и кондиционирование воздуха)
| Пр/774-016.0, Приказ № 774/пр от 11.12.2020 п.16 | СП Сантехнические работы - внутренние (трубопроводы, водопровод, канализация, отопление, газоснабжение, вентиляция и кондиционирование воздуха) |  |  | % | 72 | 0.85 | 61.2 |  |  | 37.75 |  | 1335.75 | [12 empty] | СП Сантехнические работы - внутренние (трубопроводы, водопровод, канализация, отопление, газоснабжение, вентиляция и кондиционирование воздуха)
|  | Всего по позиции |  |  | 10: 170.12; 12: 5925.42 | [14 empty] | Всего по позиции
150 | https://podkova7.ru/catalog/19241/370932/ | Труба кан. RTP 50х1.8 |  |  | м.п. | 9.5 | 1 | 9.5 | 108.33 | 1.0506 | 123.57 | 8.75 | 1081.21 | [9 empty] | Труба кан. RTP 50х1.8
|  | Объем=7*0,5+6*1 | [21 empty] | Объем=7*0,5+6*1
|  | Цена=130/1,2 | [27 empty] | Цена=130/1,2
| Приказ от 04.08.2020 № 421/пр п.92а | Заготовительно-складские расходы для материальных ресурсов (за исключением металлических конструкций) - 2% ПЗ=2% (ОЗП=2%; ЭМ=2%; МАТ=2%) | [26 empty] | Заготовительно-складские расходы для материальных ресурсов (за исключением металлических конструкций) - 2% ПЗ=2% (ОЗП=2%; ЭМ=2%; МАТ=2%)
| Приказ от 04.08.2020 № 421/пр п.91 | Транспортные затраты, в случае невозможности их определения на основании расчета или по результатам конъюнктурного анализа (от отпускной цены оборудования) - до 3% ПЗ=1,03 (ОЗП=1,03; ЭМ=1,03; МАТ=1,03) | [26 empty] | Транспортные затраты, в случае невозможности их определения на основании расчета или по результатам конъюнктурного анализа (от отпускной цены оборудования) - до 3% ПЗ=1,03 (ОЗП=1,03; ЭМ=1,03; МАТ=1,03)
|  | Всего по позиции |  |  | 10: 123.57; 12: 1081.21 | [14 empty] | Всего по позиции
151 | https://podkova7.ru/catalog/19244/341079/ | Колено кан. RTP Ду50х45° /Серый/ |  |  | шт | 9 | 1 | 9 | 27.5 | 1.0506 | 29.72 | 8.75 | 260.02 | [9 empty] | Колено кан. RTP Ду50х45° /Серый/
|  | Цена=33/1,2 | [27 empty] | Цена=33/1,2
| Приказ от 04.08.2020 № 421/пр п.92а | Заготовительно-складские расходы для материальных ресурсов (за исключением металлических конструкций) - 2% ПЗ=2% (ОЗП=2%; ЭМ=2%; МАТ=2%) | [26 empty] | Заготовительно-складские расходы для материальных ресурсов (за исключением металлических конструкций) - 2% ПЗ=2% (ОЗП=2%; ЭМ=2%; МАТ=2%)
| Приказ от 04.08.2020 № 421/пр п.91 | Транспортные затраты, в случае невозможности их определения на основании расчета или по результатам конъюнктурного анализа (от отпускной цены оборудования) - до 3% ПЗ=1,03 (ОЗП=1,03; ЭМ=1,03; МАТ=1,03) | [26 empty] | Транспортные затраты, в случае невозможности их определения на основании расчета или по результатам конъюнктурного анализа (от отпускной цены оборудования) - до 3% ПЗ=1,03 (ОЗП=1,03; ЭМ=1,03; МАТ=1,03)
|  | Всего по позиции |  |  | 10: 29.72; 12: 260.02 | [14 empty] | Всего по позиции
152 | https://podkova7.ru/catalog/19244/281934/ | Колено кан. RTP Ду50х90° /Серый/ |  |  | шт | 4 | 1 | 4 | 27.5 | 1.0506 | 13.21 | 8.75 | 115.57 | [9 empty] | Колено кан. RTP Ду50х90° /Серый/
|  | Цена=33/1,2 | [27 empty] | Цена=33/1,2
| Приказ от 04.08.2020 № 421/пр п.92а | Заготовительно-складские расходы для материальных ресурсов (за исключением металлических конструкций) - 2% ПЗ=2% (ОЗП=2%; ЭМ=2%; МАТ=2%) | [26 empty] | Заготовительно-складские расходы для материальных ресурсов (за исключением металлических конструкций) - 2% ПЗ=2% (ОЗП=2%; ЭМ=2%; МАТ=2%)
| Приказ от 04.08.2020 № 421/пр п.91 | Транспортные затраты, в случае невозможности их определения на основании расчета или по результатам конъюнктурного анализа (от отпускной цены оборудования) - до 3% ПЗ=1,03 (ОЗП=1,03; ЭМ=1,03; МАТ=1,03) | [26 empty] | Транспортные затраты, в случае невозможности их определения на основании расчета или по результатам конъюнктурного анализа (от отпускной цены оборудования) - до 3% ПЗ=1,03 (ОЗП=1,03; ЭМ=1,03; МАТ=1,03)
|  | Всего по позиции |  |  | 10: 13.21; 12: 115.57 | [14 empty] | Всего по позиции
153 | https://podkova7.ru/catalog/19234/299540/ | Заглушка кан. 50 /серая/ |  |  | шт | 5 | 1 | 5 | 14.17 | 1.0506 | 8.51 | 8.75 | 74.44 | [9 empty] | Заглушка кан. 50 /серая/
|  | Цена=17/1,2 | [27 empty] | Цена=17/1,2
| Приказ от 04.08.2020 № 421/пр п.92а | Заготовительно-складские расходы для материальных ресурсов (за исключением металлических конструкций) - 2% ПЗ=2% (ОЗП=2%; ЭМ=2%; МАТ=2%) | [26 empty] | Заготовительно-складские расходы для материальных ресурсов (за исключением металлических конструкций) - 2% ПЗ=2% (ОЗП=2%; ЭМ=2%; МАТ=2%)
| Приказ от 04.08.2020 № 421/пр п.91 | Транспортные затраты, в случае невозможности их определения на основании расчета или по результатам конъюнктурного анализа (от отпускной цены оборудования) - до 3% ПЗ=1,03 (ОЗП=1,03; ЭМ=1,03; МАТ=1,03) | [26 empty] | Транспортные затраты, в случае невозможности их определения на основании расчета или по результатам конъюнктурного анализа (от отпускной цены оборудования) - до 3% ПЗ=1,03 (ОЗП=1,03; ЭМ=1,03; МАТ=1,03)
|  | Всего по позиции |  |  | 10: 8.51; 12: 74.44 | [14 empty] | Всего по позиции
154 | https://podkova7.ru/catalog/19235/327557/ | Хомут пластиковый 50 РТП |  |  | шт | 6 | 1 | 6 | 15 | 1.0506 | 10.81 | 8.75 | 94.55 | [9 empty] | Хомут пластиковый 50 РТП
|  | Цена=18/1,2 | [27 empty] | Цена=18/1,2
| Приказ от 04.08.2020 № 421/пр п.92а | Заготовительно-складские расходы для материальных ресурсов (за исключением металлических конструкций) - 2% ПЗ=2% (ОЗП=2%; ЭМ=2%; МАТ=2%) | [26 empty] | Заготовительно-складские расходы для материальных ресурсов (за исключением металлических конструкций) - 2% ПЗ=2% (ОЗП=2%; ЭМ=2%; МАТ=2%)
| Приказ от 04.08.2020 № 421/пр п.91 | Транспортные затраты, в случае невозможности их определения на основании расчета или по результатам конъюнктурного анализа (от отпускной цены оборудования) - до 3% ПЗ=1,03 (ОЗП=1,03; ЭМ=1,03; МАТ=1,03) | [26 empty] | Транспортные затраты, в случае невозможности их определения на основании расчета или по результатам конъюнктурного анализа (от отпускной цены оборудования) - до 3% ПЗ=1,03 (ОЗП=1,03; ЭМ=1,03; МАТ=1,03)
|  | Всего по позиции |  |  | 10: 10.81; 12: 94.55 | [14 empty] | Всего по позиции
|  | Итого по разделу 2 Монтаж систем водоснабжения, канализации |  |  | 10: 13474.99 | [17 empty] | Итого по разделу 2 Монтаж систем водоснабжения, канализации
Раздел 3. Монтаж системы вентиляции и кондиционирования | [20 empty] | Раздел 3. Монтаж системы вентиляции и кондиционирования
Система вентиляции | [21 empty] | Система вентиляции
155 | ФЕРр69-3-6 | Прорезка отверстий в деревянных перегородках: каркасно-обшивных (устройство узла прохода в перегородке) |  |  | 4: 100 отверстий; 5: 0.04; 6: 1; 7: 0.04 | [9 empty] | Прорезка отверстий в деревянных перегородках: каркасно-обшивных (устройство узла прохода в перегородке)
|  | Объем=4 / 100 | [21 empty] | Объем=4 / 100
| 1 | ОТ |  |  | 8: 863.24; 10: 34.53; 11: 35.38; 12: 1221.67 | [11 empty] | ОТ
| 2 | ЭМ |  |  | 8: 9.35; 10: 0.37; 11: 12.1; 12: 4.48 | [11 empty] | ЭМ
| 3 | в т.ч. ОТм |  |  | 8: 1.28; 10: 0.05; 11: 35.38; 12: 1.77 | [11 empty] | в т.ч. ОТм
|  | ЗТ |  |  | 4: чел.-ч; 5: 101.2; 7: 4.048 | [12 empty] | ЗТ
|  | ЗТм |  |  | 4: чел.-ч; 5: 0.11; 7: 0.0044 | [12 empty] | ЗТм
|  | Итого по расценке |  |  | 8: 872.59; 10: 34.9; 12: 1226.15 | [13 empty] | Итого по расценке
|  | ФОТ |  |  | 10: 34.58; 12: 1223.44 | [12 empty] | ФОТ
| Пр/812-103.0-1 | НР Прочие ремонтно-строительные работы |  |  | 4: %; 5: 92; 7: 92; 10: 31.81; 12: 1125.56 | [12 empty] | НР Прочие ремонтно-строительные работы
| Пр/774-103.0 | СП Прочие ремонтно-строительные работы |  |  | 4: %; 5: 44; 7: 44; 10: 15.22; 12: 538.31 | [12 empty] | СП Прочие ремонтно-строительные работы
|  | Всего по позиции |  |  | 10: 81.93; 12: 2890.02 | [14 empty] | Всего по позиции
156 | ФЕР46-08-022-02 | Гидроизоляция полиуретановым герметиком без уплотнения пенополиэтиленовым прокладочным шнуром: вертикальных швов (герметизация узла прохода в перегородке) |  |  | 4: 100 м; 5: 0.00628; 6: 1; 7: 0.00628 | [9 empty] | Гидроизоляция полиуретановым герметиком без уплотнения пенополиэтиленовым прокладочным шнуром: вертикальных швов (герметизация узла прохода в перегородке)
|  | Объем=(0,05*3,14*4) / 100 | [21 empty] | Объем=(0,05*3,14*4) / 100
| 1 | ОТ |  |  | 8: 71.96; 10: 0.45; 11: 35.38; 12: 15.92 | [11 empty] | ОТ
| 2 | ЭМ |  |  | 8: 0.66; 10: 0; 11: 12.1 | [11 empty] | ЭМ
| 3 | в т.ч. ОТм |  |  | 8: 0.12; 10: 0; 11: 35.38 | [11 empty] | в т.ч. ОТм
|  | ЗТ |  |  | 4: чел.-ч; 5: 7.48; 7: 0.046974 | [12 empty] | ЗТ
|  | ЗТм |  |  | 4: чел.-ч; 5: 0.01; 7: 6.28e-05 | [12 empty] | ЗТм
|  | Итого по расценке |  |  | 8: 72.62; 10: 0.45; 12: 15.92 | [13 empty] | Итого по расценке
|  | ФОТ |  |  | 10: 0.45; 12: 15.92 | [12 empty] | ФОТ
| Пр/812-040.1-1 | НР Работы по реконструкции зданий и сооружений: усиление и замена существующих конструкций, возведение отдельных конструктивных элементов |  |  | 4: %; 5: 103; 7: 103; 10: 0.46; 12: 16.4 | [12 empty] | НР Работы по реконструкции зданий и сооружений: усиление и замена существующих конструкций, возведение отдельных конструктивных элементов
| Пр/774-040.1 | СП Работы по реконструкции зданий и сооружений: усиление и замена существующих конструкций, возведение отдельных конструктивных элементов |  |  | 4: %; 5: 59; 7: 59; 10: 0.27; 12: 9.39 | [12 empty] | СП Работы по реконструкции зданий и сооружений: усиление и замена существующих конструкций, возведение отдельных конструктивных элементов
|  | Всего по позиции |  |  | 10: 1.18; 12: 41.71 | [14 empty] | Всего по позиции
157 | https://vsedlyamontazha.ru/pena-montazhnaya-phg-industrial-firestop-b1-1000ml-sht | Пена монтажная огнестойкая PHG INDUSTRIAL FIRESTOP B1 (1000 мл), шт. |  |  | кг | 0.12246 | 1 | 0.12246 | 754.9 | 1.0506 | 11.1 | 8.75 | 97.12 | [9 empty] | Пена монтажная огнестойкая PHG INDUSTRIAL FIRESTOP B1 (1000 мл), шт.
|  | Цена=770/0,85/1,2 | [27 empty] | Цена=770/0,85/1,2
| Приказ от 04.08.2020 № 421/пр п.92а | Заготовительно-складские расходы для материальных ресурсов (за исключением металлических конструкций) - 2% ПЗ=2% (ОЗП=2%; ЭМ=2%; МАТ=2%) | [26 empty] | Заготовительно-складские расходы для материальных ресурсов (за исключением металлических конструкций) - 2% ПЗ=2% (ОЗП=2%; ЭМ=2%; МАТ=2%)
| Приказ от 04.08.2020 № 421/пр п.91 | Транспортные затраты, в случае невозможности их определения на основании расчета или по результатам конъюнктурного анализа (от отпускной цены оборудования) - до 3% ПЗ=1,03 (ОЗП=1,03; ЭМ=1,03; МАТ=1,03) | [26 empty] | Транспортные затраты, в случае невозможности их определения на основании расчета или по результатам конъюнктурного анализа (от отпускной цены оборудования) - до 3% ПЗ=1,03 (ОЗП=1,03; ЭМ=1,03; МАТ=1,03)
|  | Всего по позиции |  |  | 10: 11.1; 12: 97.12 | [14 empty] | Всего по позиции
158 | ФЕР20-01-001-10 | Прокладка воздуховодов из листовой, оцинкованной стали и алюминия класса Н (нормальные) толщиной: 0,7 мм, периметром от 1100 до 1600 мм |  |  | 4: 100 м2; 5: 0.25; 6: 1; 7: 0.25 | [9 empty] | Прокладка воздуховодов из листовой, оцинкованной стали и алюминия класса Н (нормальные) толщиной: 0,7 мм, периметром от 1100 до 1600 мм
|  | Объем=((0,4+0,2)*2*1,25*16+(0,4+0,2)*2*0,4*2) / 100 | [21 empty] | Объем=((0,4+0,2)*2*1,25*16+(0,4+0,2)*2*0,4*2) / 100
| ОП п.1.20.19 | Индивидуальные испытания систем вентиляции и кондиционирования воздуха - 5% ОЗП=1,05; ЭМ=1,05 к расх.; ЗПМ=1,05; ТЗ=1,05; ТЗМ=1,05 | [26 empty] | Индивидуальные испытания систем вентиляции и кондиционирования воздуха - 5% ОЗП=1,05; ЭМ=1,05 к расх.; ЗПМ=1,05; ТЗ=1,05; ТЗМ=1,05
| Приказ от 04.08.2020 № 421/пр п.58б | При применении сметных норм, включенных в сборники ГЭСН (ФЕР, ТЕР), аналогичных технологическим процессам в новом строительстве, в том числе по возведению новых конструктивных элементов ОЗП=1,15; ЭМ=1,25 к расх.; ЗПМ=1,25; ТЗ=1,15; ТЗМ=1,25 | [26 empty] | При применении сметных норм, включенных в сборники ГЭСН (ФЕР, ТЕР), аналогичных технологическим процессам в новом строительстве, в том числе по возведению новых конструктивных элементов ОЗП=1,15; ЭМ=1,25 к расх.; ЗПМ=1,25; ТЗ=1,15; ТЗМ=1,25
| 1 | ОТ |  |  | 8: 1066.28; 9: 1.2075; 10: 321.88; 11: 35.38; 12: 11388.11 | [11 empty] | ОТ
| 2 | ЭМ |  |  | 8: 87.59; 9: 1.3125; 10: 28.74; 11: 12.1; 12: 347.75 | [11 empty] | ЭМ
| 3 | в т.ч. ОТм |  |  | 8: 10.76; 9: 1.3125; 10: 3.53; 11: 35.38; 12: 124.89 | [11 empty] | в т.ч. ОТм
| 4 | М |  |  | 8: 388.91; 10: 97.23; 11: 8.75; 12: 850.76 | [11 empty] | М
|  | ЗТ |  |  | 4: чел.-ч; 5: 122; 6: 1.2075; 7: 36.8287 | [12 empty] | ЗТ
|  | ЗТм |  |  | 4: чел.-ч; 5: 0.87; 6: 1.3125; 7: 0.28547 | [12 empty] | ЗТм
|  | Итого по расценке |  |  | 8: 1542.78; 10: 447.85; 12: 12586.62 | [13 empty] | Итого по расценке
|  | ФОТ |  |  | 10: 325.41; 12: 11513 | [12 empty] | ФОТ
| Пр/812-016.0-1, Приказ № 812/пр от 21.12.2020 п.25 | НР Сантехнические работы - внутренние (трубопроводы, водопровод, канализация, отопление, газоснабжение, вентиляция и кондиционирование воздуха) |  |  | % | 121 | 0.9 | 108.9 |  |  | 354.37 |  | 12537.66 | [12 empty] | НР Сантехнические работы - внутренние (трубопроводы, водопровод, канализация, отопление, газоснабжение, вентиляция и кондиционирование воздуха)
| Пр/774-016.0, Приказ № 774/пр от 11.12.2020 п.16 | СП Сантехнические работы - внутренние (трубопроводы, водопровод, канализация, отопление, газоснабжение, вентиляция и кондиционирование воздуха) |  |  | % | 72 | 0.85 | 61.2 |  |  | 199.15 |  | 7045.96 | [12 empty] | СП Сантехнические работы - внутренние (трубопроводы, водопровод, канализация, отопление, газоснабжение, вентиляция и кондиционирование воздуха)
|  | Всего по позиции |  |  | 10: 1001.37; 12: 32170.24 | [14 empty] | Всего по позиции
159 | https://vin-tel.ru/catalog/vozdukhovody/pryamougolnye_stalnye/vozdukhovod_pr/vozdukhovod_pryamougolnyy_400kh200_1250_ots_s_0_7_30_30_v_l/ | Воздуховод прямоугольный 400х200 длина 1250 фланец [30-30] - оцинкованная сталь 0,7 мм |  |  | шт | 16 | 1 | 16 | 2138.33 | 1.0506 | 4107.94 | 8.75 | 35944.47 | [9 empty] | Воздуховод прямоугольный 400х200 длина 1250 фланец [30-30] - оцинкованная сталь 0,7 мм
|  | Цена=2566/1,2 | [27 empty] | Цена=2566/1,2
| Приказ от 04.08.2020 № 421/пр п.92а | Заготовительно-складские расходы для материальных ресурсов (за исключением металлических конструкций) - 2% ПЗ=2% (ОЗП=2%; ЭМ=2%; МАТ=2%) | [26 empty] | Заготовительно-складские расходы для материальных ресурсов (за исключением металлических конструкций) - 2% ПЗ=2% (ОЗП=2%; ЭМ=2%; МАТ=2%)
| Приказ от 04.08.2020 № 421/пр п.91 | Транспортные затраты, в случае невозможности их определения на основании расчета или по результатам конъюнктурного анализа (от отпускной цены оборудования) - до 3% ПЗ=1,03 (ОЗП=1,03; ЭМ=1,03; МАТ=1,03) | [26 empty] | Транспортные затраты, в случае невозможности их определения на основании расчета или по результатам конъюнктурного анализа (от отпускной цены оборудования) - до 3% ПЗ=1,03 (ОЗП=1,03; ЭМ=1,03; МАТ=1,03)
|  | Всего по позиции |  |  | 10: 4107.94; 12: 35944.47 | [14 empty] | Всего по позиции
160 | https://www.vent-style.ru/goods/pryamougolnyj-otvod-90-400x200-gorizontalnyj | Прямоугольный отвод 90 400х200 горизонтальный на шине из оцинкованной стали |  |  | шт | 2 | 1 | 2 | 1208.33 | 1.0506 | 290.16 | 8.75 | 2538.94 | [9 empty] | Прямоугольный отвод 90 400х200 горизонтальный на шине из оцинкованной стали
|  | Цена=1450/1,2 | [27 empty] | Цена=1450/1,2
| Приказ от 04.08.2020 № 421/пр п.92а | Заготовительно-складские расходы для материальных ресурсов (за исключением металлических конструкций) - 2% ПЗ=2% (ОЗП=2%; ЭМ=2%; МАТ=2%) | [26 empty] | Заготовительно-складские расходы для материальных ресурсов (за исключением металлических конструкций) - 2% ПЗ=2% (ОЗП=2%; ЭМ=2%; МАТ=2%)
| Приказ от 04.08.2020 № 421/пр п.91 | Транспортные затраты, в случае невозможности их определения на основании расчета или по результатам конъюнктурного анализа (от отпускной цены оборудования) - до 3% ПЗ=1,03 (ОЗП=1,03; ЭМ=1,03; МАТ=1,03) | [26 empty] | Транспортные затраты, в случае невозможности их определения на основании расчета или по результатам конъюнктурного анализа (от отпускной цены оборудования) - до 3% ПЗ=1,03 (ОЗП=1,03; ЭМ=1,03; МАТ=1,03)
|  | Всего по позиции |  |  | 10: 290.16; 12: 2538.94 | [14 empty] | Всего по позиции
161 | ФЕР20-01-001-01 | Прокладка воздуховодов из листовой, оцинкованной стали и алюминия класса Н (нормальные) толщиной: 0,5 мм, диаметром до 200 мм |  |  | 4: 100 м2; 5: 0.526; 6: 1; 7: 0.526 | [9 empty] | Прокладка воздуховодов из листовой, оцинкованной стали и алюминия класса Н (нормальные) толщиной: 0,5 мм, диаметром до 200 мм
|  | Объем=((0,102*3,14*40+0,16*3,14*40+0,203*3,14*30+0,1*3,14*0,1*4+0,16*3,14*0,1*6+0,2*3,14*0,1*3)) / 100 | [21 empty] | Объем=((0,102*3,14*40+0,16*3,14*40+0,203*3,14*30+0,1*3,14*0,1*4+0,16*3,14*0,1*6+0,2*3,14*0,1*3)) / 100
| ОП п.1.20.19 | Индивидуальные испытания систем вентиляции и кондиционирования воздуха - 5% ОЗП=1,05; ЭМ=1,05 к расх.; ЗПМ=1,05; ТЗ=1,05; ТЗМ=1,05 | [26 empty] | Индивидуальные испытания систем вентиляции и кондиционирования воздуха - 5% ОЗП=1,05; ЭМ=1,05 к расх.; ЗПМ=1,05; ТЗ=1,05; ТЗМ=1,05
| Приказ от 04.08.2020 № 421/пр п.58б | При применении сметных норм, включенных в сборники ГЭСН (ФЕР, ТЕР), аналогичных технологическим процессам в новом строительстве, в том числе по возведению новых конструктивных элементов ОЗП=1,15; ЭМ=1,25 к расх.; ЗПМ=1,25; ТЗ=1,15; ТЗМ=1,25 | [26 empty] | При применении сметных норм, включенных в сборники ГЭСН (ФЕР, ТЕР), аналогичных технологическим процессам в новом строительстве, в том числе по возведению новых конструктивных элементов ОЗП=1,15; ЭМ=1,25 к расх.; ЗПМ=1,25; ТЗ=1,15; ТЗМ=1,25
| 1 | ОТ |  |  | 8: 1345.96; 9: 1.2075; 10: 854.88; 11: 35.38; 12: 30245.65 | [11 empty] | ОТ
| 2 | ЭМ |  |  | 8: 117.43; 9: 1.3125; 10: 81.07; 11: 12.1; 12: 980.95 | [11 empty] | ЭМ
| 3 | в т.ч. ОТм |  |  | 8: 14.83; 9: 1.3125; 10: 10.24; 11: 35.38; 12: 362.29 | [11 empty] | в т.ч. ОТм
| 4 | М |  |  | 8: 434.65; 10: 228.63; 11: 8.75; 12: 2000.51 | [11 empty] | М
|  | ЗТ |  |  | 4: чел.-ч; 5: 154; 6: 1.2075; 7: 97.8123 | [12 empty] | ЗТ
|  | ЗТм |  |  | 4: чел.-ч; 5: 1.2; 6: 1.3125; 7: 0.82845 | [12 empty] | ЗТм
|  | Итого по расценке |  |  | 8: 1898.04; 10: 1164.58; 12: 33227.11 | [13 empty] | Итого по расценке
|  | ФОТ |  |  | 10: 865.12; 12: 30607.94 | [12 empty] | ФОТ
| Пр/812-016.0-1, Приказ № 812/пр от 21.12.2020 п.25 | НР Сантехнические работы - внутренние (трубопроводы, водопровод, канализация, отопление, газоснабжение, вентиляция и кондиционирование воздуха) |  |  | % | 121 | 0.9 | 108.9 |  |  | 942.12 |  | 33332.05 | [12 empty] | НР Сантехнические работы - внутренние (трубопроводы, водопровод, канализация, отопление, газоснабжение, вентиляция и кондиционирование воздуха)
| Пр/774-016.0, Приказ № 774/пр от 11.12.2020 п.16 | СП Сантехнические работы - внутренние (трубопроводы, водопровод, канализация, отопление, газоснабжение, вентиляция и кондиционирование воздуха) |  |  | % | 72 | 0.85 | 61.2 |  |  | 529.45 |  | 18732.06 | [12 empty] | СП Сантехнические работы - внутренние (трубопроводы, водопровод, канализация, отопление, газоснабжение, вентиляция и кондиционирование воздуха)
|  | Всего по позиции |  |  | 10: 2636.15; 12: 85291.22 | [14 empty] | Всего по позиции
162 | https://sochi.rowen.ru/catalog/offers/vozdukhovod_gibkiy_akustik_102kh10_sonoafs_alushine_ecosoft_1/ | Воздуховод гибкий Акустик 102х10 (SONOAFS-ALUSHINE ECOSOFT) |  |  | шт | 4 | 1 | 4 | 3741.67 | 1.0506 | 1797.03 | 8.75 | 15723.99 | [9 empty] | Воздуховод гибкий Акустик 102х10 (SONOAFS-ALUSHINE ECOSOFT)
|  | Цена=4490/1,2 | [27 empty] | Цена=4490/1,2
| Приказ от 04.08.2020 № 421/пр п.92а | Заготовительно-складские расходы для материальных ресурсов (за исключением металлических конструкций) - 2% ПЗ=2% (ОЗП=2%; ЭМ=2%; МАТ=2%) | [26 empty] | Заготовительно-складские расходы для материальных ресурсов (за исключением металлических конструкций) - 2% ПЗ=2% (ОЗП=2%; ЭМ=2%; МАТ=2%)
| Приказ от 04.08.2020 № 421/пр п.91 | Транспортные затраты, в случае невозможности их определения на основании расчета или по результатам конъюнктурного анализа (от отпускной цены оборудования) - до 3% ПЗ=1,03 (ОЗП=1,03; ЭМ=1,03; МАТ=1,03) | [26 empty] | Транспортные затраты, в случае невозможности их определения на основании расчета или по результатам конъюнктурного анализа (от отпускной цены оборудования) - до 3% ПЗ=1,03 (ОЗП=1,03; ЭМ=1,03; МАТ=1,03)
|  | Всего по позиции |  |  | 10: 1797.03; 12: 15723.99 | [14 empty] | Всего по позиции
163 | https://sochi.rowen.ru/catalog/offers/vozdukhovod_gibkiy_akustik_160kh10_sonoafs_alushine_ecosoft_1/ | Воздуховод гибкий Акустик 160х10 (SONOAFS-ALUSHINE ECOSOFT) |  |  | шт | 4 | 1 | 4 | 5065.83 | 1.0506 | 2432.99 | 8.75 | 21288.64 | [9 empty] | Воздуховод гибкий Акустик 160х10 (SONOAFS-ALUSHINE ECOSOFT)
|  | Цена=6079/1,2 | [27 empty] | Цена=6079/1,2
| Приказ от 04.08.2020 № 421/пр п.92а | Заготовительно-складские расходы для материальных ресурсов (за исключением металлических конструкций) - 2% ПЗ=2% (ОЗП=2%; ЭМ=2%; МАТ=2%) | [26 empty] | Заготовительно-складские расходы для материальных ресурсов (за исключением металлических конструкций) - 2% ПЗ=2% (ОЗП=2%; ЭМ=2%; МАТ=2%)
| Приказ от 04.08.2020 № 421/пр п.91 | Транспортные затраты, в случае невозможности их определения на основании расчета или по результатам конъюнктурного анализа (от отпускной цены оборудования) - до 3% ПЗ=1,03 (ОЗП=1,03; ЭМ=1,03; МАТ=1,03) | [26 empty] | Транспортные затраты, в случае невозможности их определения на основании расчета или по результатам конъюнктурного анализа (от отпускной цены оборудования) - до 3% ПЗ=1,03 (ОЗП=1,03; ЭМ=1,03; МАТ=1,03)
|  | Всего по позиции |  |  | 10: 2432.99; 12: 21288.64 | [14 empty] | Всего по позиции
164 | https://sochi.rowen.ru/catalog/offers/vozdukhovod_gibkiy_izolirovannyy_203kh10_isoafs_alushine_ecosoft_1/ | Воздуховод гибкий изолированный 203х10 (ISOAFS-ALUSHINE ECOSOFT) |  |  | шт | 3 | 1 | 3 | 5561.67 | 1.0506 | 2003.35 | 8.75 | 17529.27 | [9 empty] | Воздуховод гибкий изолированный 203х10 (ISOAFS-ALUSHINE ECOSOFT)
|  | Цена=6674/1,2 | [27 empty] | Цена=6674/1,2
| Приказ от 04.08.2020 № 421/пр п.92а | Заготовительно-складские расходы для материальных ресурсов (за исключением металлических конструкций) - 2% ПЗ=2% (ОЗП=2%; ЭМ=2%; МАТ=2%) | [26 empty] | Заготовительно-складские расходы для материальных ресурсов (за исключением металлических конструкций) - 2% ПЗ=2% (ОЗП=2%; ЭМ=2%; МАТ=2%)
| Приказ от 04.08.2020 № 421/пр п.91 | Транспортные затраты, в случае невозможности их определения на основании расчета или по результатам конъюнктурного анализа (от отпускной цены оборудования) - до 3% ПЗ=1,03 (ОЗП=1,03; ЭМ=1,03; МАТ=1,03) | [26 empty] | Транспортные затраты, в случае невозможности их определения на основании расчета или по результатам конъюнктурного анализа (от отпускной цены оборудования) - до 3% ПЗ=1,03 (ОЗП=1,03; ЭМ=1,03; МАТ=1,03)
|  | Всего по позиции |  |  | 10: 2003.35; 12: 17529.27 | [14 empty] | Всего по позиции
165 | https://sochi.rowen.ru/catalog/offers/vozdukhovod_gibkiy_akustik_160kh10_sonoafs_alushine_ecosoft_1/ | Крепежный уголок Зубр МАСТЕР асимметричный 55х50х90мм 1шт 310156-55 |  |  | шт | 60 | 1 | 60 | 40.83 | 1.0506 | 294.14 | 8.75 | 2573.76 | [9 empty] | Крепежный уголок Зубр МАСТЕР асимметричный 55х50х90мм 1шт 310156-55
|  | Цена=49/1,2 | [27 empty] | Цена=49/1,2
| Приказ от 04.08.2020 № 421/пр п.92а | Заготовительно-складские расходы для материальных ресурсов (за исключением металлических конструкций) - 2% ПЗ=2% (ОЗП=2%; ЭМ=2%; МАТ=2%) | [26 empty] | Заготовительно-складские расходы для материальных ресурсов (за исключением металлических конструкций) - 2% ПЗ=2% (ОЗП=2%; ЭМ=2%; МАТ=2%)
| Приказ от 04.08.2020 № 421/пр п.91 | Транспортные затраты, в случае невозможности их определения на основании расчета или по результатам конъюнктурного анализа (от отпускной цены оборудования) - до 3% ПЗ=1,03 (ОЗП=1,03; ЭМ=1,03; МАТ=1,03) | [26 empty] | Транспортные затраты, в случае невозможности их определения на основании расчета или по результатам конъюнктурного анализа (от отпускной цены оборудования) - до 3% ПЗ=1,03 (ОЗП=1,03; ЭМ=1,03; МАТ=1,03)
|  | Всего по позиции |  |  | 10: 294.14; 12: 2573.76 | [14 empty] | Всего по позиции
166 | https://www.vseinstrumenti.ru/product/u-klipsa-dlya-gofry-rucelf-seraya-d20-ukb-20-s-ka-00007235-1622545/ | U-клипса для гофры RUCELF серая d20 УКБ-20-С 50 шт. КА-00007235 |  |  | шт | 4 | 1 | 4 | 115.83 | 1.0506 | 55.63 | 8.75 | 486.76 | [9 empty] | U-клипса для гофры RUCELF серая d20 УКБ-20-С 50 шт. КА-00007235
|  | Цена=139/1,2 | [27 empty] | Цена=139/1,2
| Приказ от 04.08.2020 № 421/пр п.92а | Заготовительно-складские расходы для материальных ресурсов (за исключением металлических конструкций) - 2% ПЗ=2% (ОЗП=2%; ЭМ=2%; МАТ=2%) | [26 empty] | Заготовительно-складские расходы для материальных ресурсов (за исключением металлических конструкций) - 2% ПЗ=2% (ОЗП=2%; ЭМ=2%; МАТ=2%)
| Приказ от 04.08.2020 № 421/пр п.91 | Транспортные затраты, в случае невозможности их определения на основании расчета или по результатам конъюнктурного анализа (от отпускной цены оборудования) - до 3% ПЗ=1,03 (ОЗП=1,03; ЭМ=1,03; МАТ=1,03) | [26 empty] | Транспортные затраты, в случае невозможности их определения на основании расчета или по результатам конъюнктурного анализа (от отпускной цены оборудования) - до 3% ПЗ=1,03 (ОЗП=1,03; ЭМ=1,03; МАТ=1,03)
|  | Всего по позиции |  |  | 10: 55.63; 12: 486.76 | [14 empty] | Всего по позиции
167 | https://sochi.rowen.ru/catalog/offers/vrezka_pryamaya_d100_1/ | Врезка прямая-D100 |  |  | шт | 4 | 1 | 4 | 114.17 | 1.0506 | 54.83 | 8.75 | 479.79 | [9 empty] | Врезка прямая-D100
|  | Цена=137/1,2 | [27 empty] | Цена=137/1,2
| Приказ от 04.08.2020 № 421/пр п.92а | Заготовительно-складские расходы для материальных ресурсов (за исключением металлических конструкций) - 2% ПЗ=2% (ОЗП=2%; ЭМ=2%; МАТ=2%) | [26 empty] | Заготовительно-складские расходы для материальных ресурсов (за исключением металлических конструкций) - 2% ПЗ=2% (ОЗП=2%; ЭМ=2%; МАТ=2%)
| Приказ от 04.08.2020 № 421/пр п.91 | Транспортные затраты, в случае невозможности их определения на основании расчета или по результатам конъюнктурного анализа (от отпускной цены оборудования) - до 3% ПЗ=1,03 (ОЗП=1,03; ЭМ=1,03; МАТ=1,03) | [26 empty] | Транспортные затраты, в случае невозможности их определения на основании расчета или по результатам конъюнктурного анализа (от отпускной цены оборудования) - до 3% ПЗ=1,03 (ОЗП=1,03; ЭМ=1,03; МАТ=1,03)
|  | Всего по позиции |  |  | 10: 54.83; 12: 479.79 | [14 empty] | Всего по позиции
168 | https://sochi.rowen.ru/catalog/offers/vrezka_pryamaya_d160_1/ | Врезка прямая-D160 |  |  | шт | 6 | 1 | 6 | 136.67 | 1.0506 | 98.46 | 8.75 | 861.51 | [9 empty] | Врезка прямая-D160
|  | Цена=164/1,2 | [27 empty] | Цена=164/1,2
| Приказ от 04.08.2020 № 421/пр п.92а | Заготовительно-складские расходы для материальных ресурсов (за исключением металлических конструкций) - 2% ПЗ=2% (ОЗП=2%; ЭМ=2%; МАТ=2%) | [26 empty] | Заготовительно-складские расходы для материальных ресурсов (за исключением металлических конструкций) - 2% ПЗ=2% (ОЗП=2%; ЭМ=2%; МАТ=2%)
| Приказ от 04.08.2020 № 421/пр п.91 | Транспортные затраты, в случае невозможности их определения на основании расчета или по результатам конъюнктурного анализа (от отпускной цены оборудования) - до 3% ПЗ=1,03 (ОЗП=1,03; ЭМ=1,03; МАТ=1,03) | [26 empty] | Транспортные затраты, в случае невозможности их определения на основании расчета или по результатам конъюнктурного анализа (от отпускной цены оборудования) - до 3% ПЗ=1,03 (ОЗП=1,03; ЭМ=1,03; МАТ=1,03)
|  | Всего по позиции |  |  | 10: 98.46; 12: 861.51 | [14 empty] | Всего по позиции
169 | https://sochi.rowen.ru/catalog/offers/vrezka_pryamaya_d200_1/ | Врезка прямая-D200 |  |  | шт | 3 | 1 | 3 | 169.17 | 1.0506 | 60.94 | 8.75 | 533.19 | [9 empty] | Врезка прямая-D200
|  | Цена=203/1,2 | [27 empty] | Цена=203/1,2
| Приказ от 04.08.2020 № 421/пр п.92а | Заготовительно-складские расходы для материальных ресурсов (за исключением металлических конструкций) - 2% ПЗ=2% (ОЗП=2%; ЭМ=2%; МАТ=2%) | [26 empty] | Заготовительно-складские расходы для материальных ресурсов (за исключением металлических конструкций) - 2% ПЗ=2% (ОЗП=2%; ЭМ=2%; МАТ=2%)
| Приказ от 04.08.2020 № 421/пр п.91 | Транспортные затраты, в случае невозможности их определения на основании расчета или по результатам конъюнктурного анализа (от отпускной цены оборудования) - до 3% ПЗ=1,03 (ОЗП=1,03; ЭМ=1,03; МАТ=1,03) | [26 empty] | Транспортные затраты, в случае невозможности их определения на основании расчета или по результатам конъюнктурного анализа (от отпускной цены оборудования) - до 3% ПЗ=1,03 (ОЗП=1,03; ЭМ=1,03; МАТ=1,03)
|  | Всего по позиции |  |  | 10: 60.94; 12: 533.19 | [14 empty] | Всего по позиции
170 | https://www.etm.ru/cat/nn/401388 | Хомут вентиляционный 250 мм с уплотнителем |  |  | шт | 12 | 1 | 12 | 138.69 | 1.0506 | 199.83 | 8.75 | 1748.49 | [9 empty] | Хомут вентиляционный 250 мм с уплотнителем
|  | Цена=166,43/1,2 | [27 empty] | Цена=166,43/1,2
| Приказ от 04.08.2020 № 421/пр п.92а | Заготовительно-складские расходы для материальных ресурсов (за исключением металлических конструкций) - 2% ПЗ=2% (ОЗП=2%; ЭМ=2%; МАТ=2%) | [26 empty] | Заготовительно-складские расходы для материальных ресурсов (за исключением металлических конструкций) - 2% ПЗ=2% (ОЗП=2%; ЭМ=2%; МАТ=2%)
| Приказ от 04.08.2020 № 421/пр п.91 | Транспортные затраты, в случае невозможности их определения на основании расчета или по результатам конъюнктурного анализа (от отпускной цены оборудования) - до 3% ПЗ=1,03 (ОЗП=1,03; ЭМ=1,03; МАТ=1,03) | [26 empty] | Транспортные затраты, в случае невозможности их определения на основании расчета или по результатам конъюнктурного анализа (от отпускной цены оборудования) - до 3% ПЗ=1,03 (ОЗП=1,03; ЭМ=1,03; МАТ=1,03)
|  | Всего по позиции |  |  | 10: 199.83; 12: 1748.49 | [14 empty] | Всего по позиции
171 | https://www.etm.ru/cat/nn/3309196 | Хомут вентиляционный 160 мм с уплотнителем |  |  | шт | 14 | 1 | 14 | 87.05 | 1.0506 | 146.33 | 8.75 | 1280.37 | [9 empty] | Хомут вентиляционный 160 мм с уплотнителем
|  | Цена=104,46/1,2 | [27 empty] | Цена=104,46/1,2
| Приказ от 04.08.2020 № 421/пр п.92а | Заготовительно-складские расходы для материальных ресурсов (за исключением металлических конструкций) - 2% ПЗ=2% (ОЗП=2%; ЭМ=2%; МАТ=2%) | [26 empty] | Заготовительно-складские расходы для материальных ресурсов (за исключением металлических конструкций) - 2% ПЗ=2% (ОЗП=2%; ЭМ=2%; МАТ=2%)
| Приказ от 04.08.2020 № 421/пр п.91 | Транспортные затраты, в случае невозможности их определения на основании расчета или по результатам конъюнктурного анализа (от отпускной цены оборудования) - до 3% ПЗ=1,03 (ОЗП=1,03; ЭМ=1,03; МАТ=1,03) | [26 empty] | Транспортные затраты, в случае невозможности их определения на основании расчета или по результатам конъюнктурного анализа (от отпускной цены оборудования) - до 3% ПЗ=1,03 (ОЗП=1,03; ЭМ=1,03; МАТ=1,03)
|  | Всего по позиции |  |  | 10: 146.33; 12: 1280.37 | [14 empty] | Всего по позиции
172 | https://www.etm.ru/cat/nn/5057273 | Хомут вентиляционный 125 мм с уплотнителем |  |  | шт | 12 | 1 | 12 | 71.33 | 1.0506 | 102.77 | 8.75 | 899.27 | [9 empty] | Хомут вентиляционный 125 мм с уплотнителем
|  | Цена=85,59/1,2 | [27 empty] | Цена=85,59/1,2
| Приказ от 04.08.2020 № 421/пр п.92а | Заготовительно-складские расходы для материальных ресурсов (за исключением металлических конструкций) - 2% ПЗ=2% (ОЗП=2%; ЭМ=2%; МАТ=2%) | [26 empty] | Заготовительно-складские расходы для материальных ресурсов (за исключением металлических конструкций) - 2% ПЗ=2% (ОЗП=2%; ЭМ=2%; МАТ=2%)
| Приказ от 04.08.2020 № 421/пр п.91 | Транспортные затраты, в случае невозможности их определения на основании расчета или по результатам конъюнктурного анализа (от отпускной цены оборудования) - до 3% ПЗ=1,03 (ОЗП=1,03; ЭМ=1,03; МАТ=1,03) | [26 empty] | Транспортные затраты, в случае невозможности их определения на основании расчета или по результатам конъюнктурного анализа (от отпускной цены оборудования) - до 3% ПЗ=1,03 (ОЗП=1,03; ЭМ=1,03; МАТ=1,03)
|  | Всего по позиции |  |  | 10: 102.77; 12: 899.27 | [14 empty] | Всего по позиции
173 | ФЕР20-02-001-01 | Установка воздухораспределителей, предназначенных для подачи воздуха: в рабочую зону, массой до 20 кг |  |  | 4: шт; 5: 13; 6: 1; 7: 13 | [9 empty] | Установка воздухораспределителей, предназначенных для подачи воздуха: в рабочую зону, массой до 20 кг
|  | Объем=6+3+4 | [21 empty] | Объем=6+3+4
| ОП п.1.20.19 | Индивидуальные испытания систем вентиляции и кондиционирования воздуха - 5% ОЗП=1,05; ЭМ=1,05 к расх.; ЗПМ=1,05; ТЗ=1,05; ТЗМ=1,05 | [26 empty] | Индивидуальные испытания систем вентиляции и кондиционирования воздуха - 5% ОЗП=1,05; ЭМ=1,05 к расх.; ЗПМ=1,05; ТЗ=1,05; ТЗМ=1,05
| Приказ от 04.08.2020 № 421/пр п.58б | При применении сметных норм, включенных в сборники ГЭСН (ФЕР, ТЕР), аналогичных технологическим процессам в новом строительстве, в том числе по возведению новых конструктивных элементов ОЗП=1,15; ЭМ=1,25 к расх.; ЗПМ=1,25; ТЗ=1,15; ТЗМ=1,25 | [26 empty] | При применении сметных норм, включенных в сборники ГЭСН (ФЕР, ТЕР), аналогичных технологическим процессам в новом строительстве, в том числе по возведению новых конструктивных элементов ОЗП=1,15; ЭМ=1,25 к расх.; ЗПМ=1,25; ТЗ=1,15; ТЗМ=1,25
| 1 | ОТ |  |  | 8: 10.81; 9: 1.2075; 10: 169.69; 11: 35.38; 12: 6003.63 | [11 empty] | ОТ
| 2 | ЭМ |  |  | 8: 3.52; 9: 1.3125; 10: 60.06; 11: 12.1; 12: 726.73 | [11 empty] | ЭМ
| 3 | в т.ч. ОТм |  |  | 8: 0.12; 9: 1.3125; 10: 2.05; 11: 35.38; 12: 72.53 | [11 empty] | в т.ч. ОТм
| 4 | М |  |  | 8: 7.03; 10: 91.39; 11: 8.75; 12: 799.66 | [11 empty] | М
|  | ЗТ |  |  | 4: чел.-ч; 5: 1.22; 6: 1.2075; 7: 19.151 | [12 empty] | ЗТ
|  | ЗТм |  |  | 4: чел.-ч; 5: 0.01; 6: 1.3125; 7: 0.17062 | [12 empty] | ЗТм
|  | Итого по расценке |  |  | 8: 21.36; 10: 321.14; 12: 7530.02 | [13 empty] | Итого по расценке
|  | ФОТ |  |  | 10: 171.74; 12: 6076.16 | [12 empty] | ФОТ
| Пр/812-016.0-1, Приказ № 812/пр от 21.12.2020 п.25 | НР Сантехнические работы - внутренние (трубопроводы, водопровод, канализация, отопление, газоснабжение, вентиляция и кондиционирование воздуха) |  |  | % | 121 | 0.9 | 108.9 |  |  | 187.02 |  | 6616.94 | [12 empty] | НР Сантехнические работы - внутренние (трубопроводы, водопровод, канализация, отопление, газоснабжение, вентиляция и кондиционирование воздуха)
| Пр/774-016.0, Приказ № 774/пр от 11.12.2020 п.16 | СП Сантехнические работы - внутренние (трубопроводы, водопровод, канализация, отопление, газоснабжение, вентиляция и кондиционирование воздуха) |  |  | % | 72 | 0.85 | 61.2 |  |  | 105.1 |  | 3718.61 | [12 empty] | СП Сантехнические работы - внутренние (трубопроводы, водопровод, канализация, отопление, газоснабжение, вентиляция и кондиционирование воздуха)
|  | Всего по позиции |  |  | 10: 613.26; 12: 17865.57 | [14 empty] | Всего по позиции
174 | https://xn--80aumghe.xn--p1acf/product/diffuzor-4apr-p-450h450-s-ksd/ | Диффузор 4АПР-П 450х450 с ЗКСДС |  |  | шт | 6 | 1 | 6 | 4755 |  | 3260.57 | 8.75 | 28530 | [9 empty] | Диффузор 4АПР-П 450х450 с ЗКСДС
|  | Цена=5706,00/1,2 | [27 empty] | Цена=5706,00/1,2
|  | Всего по позиции |  |  | 10: 3260.57; 12: 28530 | [14 empty] | Всего по позиции
175 | https://xn--80aumghe.xn--p1acf/product/diffuzor-4apr-p-600h600-s-ksd/ | Диффузор 4АПР-П 600х600 с ЗКСДС |  |  | шт | 3 | 1 | 3 | 7514.17 |  | 2576.29 | 8.75 | 22542.51 | [9 empty] | Диффузор 4АПР-П 600х600 с ЗКСДС
|  | Цена=9017/1,2 | [27 empty] | Цена=9017/1,2
|  | Всего по позиции |  |  | 10: 2576.29; 12: 22542.51 | [14 empty] | Всего по позиции
176 | https://xn--80aumghe.xn--p1acf/product/diffuzor-4apr-p-300h300-s-ksd/ | Диффузор 4АПР-П 300х300 с ЗКСДС |  |  | шт | 4 | 1 | 4 | 2510.83 |  | 1147.81 | 8.75 | 10043.32 | [9 empty] | Диффузор 4АПР-П 300х300 с ЗКСДС
|  | Цена=3013/1,2 | [27 empty] | Цена=3013/1,2
|  | Всего по позиции |  |  | 10: 1147.81; 12: 10043.32 | [14 empty] | Всего по позиции
177 | ФЕР20-02-004-15 | Установка клапанов: огнезадерживающих с ручной регулировкой периметром до 1600 мм | [20 empty] | Установка клапанов: огнезадерживающих с ручной регулировкой периметром до 1600 мм | bar: 4 to 7
| Приказ от 04.08.2020 № 421/пр п.58б | При применении сметных норм, включенных в сборники ГЭСН (ФЕР, ТЕР), аналогичных технологическим процессам в новом строительстве, в том числе по возведению новых конструктивных элементов ОЗП=1,15; ЭМ=1,25 к расх.; ЗПМ=1,25; ТЗ=1,15; ТЗМ=1,25 | [26 empty] | При применении сметных норм, включенных в сборники ГЭСН (ФЕР, ТЕР), аналогичных технологическим процессам в новом строительстве, в том числе по возведению новых конструктивных элементов ОЗП=1,15; ЭМ=1,25 к расх.; ЗПМ=1,25; ТЗ=1,15; ТЗМ=1,25
| 1 | ОТ |  |  | 8: 36.46; 9: 1.15; 10: 41.93; 11: 35.38; 12: 1483.48 | [11 empty] | ОТ
| 2 | ЭМ |  |  | 8: 3.81; 9: 1.25; 10: 4.76; 11: 12.1; 12: 57.6 | [11 empty] | ЭМ
| 3 | в т.ч. ОТм |  |  | 8: 0.12; 9: 1.25; 10: 0.15; 11: 35.38; 12: 5.31 | [11 empty] | в т.ч. ОТм
| 4 | М |  |  | 8: 172.22; 10: 172.22; 11: 8.75; 12: 1506.93 | [11 empty] | М
|  | ЗТ |  |  | 4: чел.-ч; 5: 4.02; 6: 1.15; 7: 4.623 | [12 empty] | ЗТ
|  | ЗТм |  |  | 4: чел.-ч; 5: 0.01; 6: 1.25; 7: 0.0125 | [12 empty] | ЗТм
|  | Итого по расценке |  |  | 8: 212.49; 10: 218.91; 12: 3048.01 | [13 empty] | Итого по расценке
|  | ФОТ |  |  | 10: 42.08; 12: 1488.79 | [12 empty] | ФОТ
| Пр/812-016.0-1, Приказ № 812/пр от 21.12.2020 п.25 | НР Сантехнические работы - внутренние (трубопроводы, водопровод, канализация, отопление, газоснабжение, вентиляция и кондиционирование воздуха) |  |  | % | 121 | 0.9 | 108.9 |  |  | 45.83 |  | 1621.29 | [12 empty] | НР Сантехнические работы - внутренние (трубопроводы, водопровод, канализация, отопление, газоснабжение, вентиляция и кондиционирование воздуха)
| Пр/774-016.0, Приказ № 774/пр от 11.12.2020 п.16 | СП Сантехнические работы - внутренние (трубопроводы, водопровод, канализация, отопление, газоснабжение, вентиляция и кондиционирование воздуха) |  |  | % | 72 | 0.85 | 61.2 |  |  | 25.75 |  | 911.14 | [12 empty] | СП Сантехнические работы - внутренние (трубопроводы, водопровод, канализация, отопление, газоснабжение, вентиляция и кондиционирование воздуха)
|  | Всего по позиции |  |  | 10: 290.49; 12: 5580.44 | [14 empty] | Всего по позиции
178 | https://promsnabob.ru/pryamougolnye-protivopozharnye-klapany-klop-1-60-400h200.html | Противопожарный огнезадерживающий клапан КЛОП-1(60)-НО-400х200-ЭМ(220)-К |  |  | шт | 1 | 1 | 1 | 9183.33 |  | 1049.52 | 8.75 | 9183.33 | [9 empty] | Противопожарный огнезадерживающий клапан КЛОП-1(60)-НО-400х200-ЭМ(220)-К
|  | Цена=11020/1,2 | [27 empty] | Цена=11020/1,2
|  | Всего по позиции |  |  | 10: 1049.52; 12: 9183.33 | [14 empty] | Всего по позиции
179 | ФЕР26-01-018-01 | Изоляция плоских и криволинейных поверхностей пластинами (плитами) из вспененного каучука, вспененного полиэтилена |  |  | 4: 10 м2; 5: 2; 6: 1; 7: 2 | [9 empty] | Изоляция плоских и криволинейных поверхностей пластинами (плитами) из вспененного каучука, вспененного полиэтилена
|  | Объем=20 / 10 | [21 empty] | Объем=20 / 10
| Приказ от 04.08.2020 № 421/пр п.58б | При применении сметных норм, включенных в сборники ГЭСН (ФЕР, ТЕР), аналогичных технологическим процессам в новом строительстве, в том числе по возведению новых конструктивных элементов ОЗП=1,15; ЭМ=1,25 к расх.; ЗПМ=1,25; ТЗ=1,15; ТЗМ=1,25 | [26 empty] | При применении сметных норм, включенных в сборники ГЭСН (ФЕР, ТЕР), аналогичных технологическим процессам в новом строительстве, в том числе по возведению новых конструктивных элементов ОЗП=1,15; ЭМ=1,25 к расх.; ЗПМ=1,25; ТЗ=1,15; ТЗМ=1,25
| 1 | ОТ |  |  | 8: 49.6; 9: 1.15; 10: 114.08; 11: 35.38; 12: 4036.15 | [11 empty] | ОТ
| 2 | ЭМ |  |  | 8: 28.26; 9: 1.25; 10: 70.65; 11: 12.1; 12: 854.87 | [11 empty] | ЭМ
| 3 | в т.ч. ОТм |  |  | 8: 4.99; 9: 1.25; 10: 12.48; 11: 35.38; 12: 441.54 | [11 empty] | в т.ч. ОТм
| 4 | М |  |  | 8: 169.8; 10: 219.6; 11: 8.75; 12: 1921.5 | [11 empty] | М
|  | ЗТ |  |  | 4: чел.-ч; 5: 5; 6: 1.15; 7: 11.5 | [12 empty] | ЗТ
|  | ЗТм |  |  | 4: чел.-ч; 5: 0.43; 6: 1.25; 7: 1.075 | [12 empty] | ЗТм
|  | Итого по расценке |  |  | 8: 247.66; 10: 404.33; 12: 6812.52 | [13 empty] | Итого по расценке
|  | ФОТ |  |  | 10: 126.56; 12: 4477.69 | [12 empty] | ФОТ
| Пр/812-020.0-1, Приказ № 812/пр от 21.12.2020 п.25 | НР Теплоизоляционные работы |  |  | % | 97 | 0.9 | 87.3 |  |  | 110.49 |  | 3909.02 | [12 empty] | НР Теплоизоляционные работы
| Пр/774-020.0, Приказ № 774/пр от 11.12.2020 п.16 | СП Теплоизоляционные работы |  |  | % | 55 | 0.85 | 46.75 |  |  | 59.17 |  | 2093.32 | [12 empty] | СП Теплоизоляционные работы
|  | Всего по позиции |  |  | 10: 573.99; 12: 12814.86 | [14 empty] | Всего по позиции
180 | https://k-flex-st.ru/catalog/k_flex_st/rulony_k_flex_st/5037/ | Каучуковая изоляция в рулонах K-Flex толщиной 9 мм |  |  | м2 | 22 | 1 | 22 | 2192 |  | 5511.31 | 8.75 | 48224 | [9 empty] | Каучуковая изоляция в рулонах K-Flex толщиной 9 мм
|  | Цена=2630,4/1,2 | [27 empty] | Цена=2630,4/1,2
|  | Всего по позиции |  |  | 10: 5511.31; 12: 48224 | [14 empty] | Всего по позиции
181 | https://vsedlyamontazha.ru/kauchukovaya-lenta-k-flex-st-ad-3mm-h-100mm-h-10m-samokleyashchayasya-rulon | Каучуковая лента K-FLEX ST AD 03х10х10 |  |  | м | 40 | 1 | 40 | 136.67 |  | 624.78 | 8.75 | 5466.8 | [9 empty] | Каучуковая лента K-FLEX ST AD 03х10х10
|  | Цена=1640/10/1,2 | [27 empty] | Цена=1640/10/1,2
|  | Всего по позиции |  |  | 10: 624.78; 12: 5466.8 | [14 empty] | Всего по позиции
Система кондиционирования | [21 empty] | Система кондиционирования
182 | ФЕР20-06-018-12 | Установка сплит-систем с внутренним блоком канального типа мощностью: до 5 кВт |  |  | 4: компл; 5: 2; 6: 1; 7: 2 | [9 empty] | Установка сплит-систем с внутренним блоком канального типа мощностью: до 5 кВт
|  | Объем=1+1 | [21 empty] | Объем=1+1
| Приказ от 04.08.2020 № 421/пр п.58б | При применении сметных норм, включенных в сборники ГЭСН (ФЕР, ТЕР), аналогичных технологическим процессам в новом строительстве, в том числе по возведению новых конструктивных элементов ОЗП=1,15; ЭМ=1,25 к расх.; ЗПМ=1,25; ТЗ=1,15; ТЗМ=1,25 | [26 empty] | При применении сметных норм, включенных в сборники ГЭСН (ФЕР, ТЕР), аналогичных технологическим процессам в новом строительстве, в том числе по возведению новых конструктивных элементов ОЗП=1,15; ЭМ=1,25 к расх.; ЗПМ=1,25; ТЗ=1,15; ТЗМ=1,25
| 1 | ОТ |  |  | 8: 54.34; 9: 1.15; 10: 124.98; 11: 35.38; 12: 4421.79 | [11 empty] | ОТ
| 4 | М |  |  | 8: 104.08; 10: 208.16; 11: 8.75; 12: 1821.4 | [11 empty] | М
|  | ЗТ |  |  | 4: чел.-ч; 5: 4.9; 6: 1.15; 7: 11.27 | [12 empty] | ЗТ
|  | Итого по расценке |  |  | 8: 158.42; 10: 333.14; 12: 6243.19 | [13 empty] | Итого по расценке
|  | ФОТ |  |  | 10: 124.98; 12: 4421.79 | [12 empty] | ФОТ
| Пр/812-016.0-1, Приказ № 812/пр от 21.12.2020 п.25 | НР Сантехнические работы - внутренние (трубопроводы, водопровод, канализация, отопление, газоснабжение, вентиляция и кондиционирование воздуха) |  |  | % | 121 | 0.9 | 108.9 |  |  | 136.1 |  | 4815.33 | [12 empty] | НР Сантехнические работы - внутренние (трубопроводы, водопровод, канализация, отопление, газоснабжение, вентиляция и кондиционирование воздуха)
| Пр/774-016.0, Приказ № 774/пр от 11.12.2020 п.16 | СП Сантехнические работы - внутренние (трубопроводы, водопровод, канализация, отопление, газоснабжение, вентиляция и кондиционирование воздуха) |  |  | % | 72 | 0.85 | 61.2 |  |  | 76.49 |  | 2706.14 | [12 empty] | СП Сантехнические работы - внутренние (трубопроводы, водопровод, канализация, отопление, газоснабжение, вентиляция и кондиционирование воздуха)
|  | Всего по позиции |  |  | 10: 545.73; 12: 13764.66 | [14 empty] | Всего по позиции
183 | https://lessar.ru/catalog/seriya-home-business/nastennye-split-sistemy-postoyannoy-proizvoditelnosti/cool-plus/ls-h12kpa2-lu-h12kpa2-/ | Настенная сплит-система LESSAR LS-H12KPA2/LU-H12KPA2 |  |  | шт | 1 | 1 | 1 | 31275 | 1.0506 | 3755.15 | 8.75 | 32857.52 | [9 empty] | Настенная сплит-система LESSAR LS-H12KPA2/LU-H12KPA2
|  | Цена=37530/1,2 | [27 empty] | Цена=37530/1,2
| Приказ от 04.08.2020 № 421/пр п.92а | Заготовительно-складские расходы для материальных ресурсов (за исключением металлических конструкций) - 2% ПЗ=2% (ОЗП=2%; ЭМ=2%; МАТ=2%) | [26 empty] | Заготовительно-складские расходы для материальных ресурсов (за исключением металлических конструкций) - 2% ПЗ=2% (ОЗП=2%; ЭМ=2%; МАТ=2%)
| Приказ от 04.08.2020 № 421/пр п.91 | Транспортные затраты, в случае невозможности их определения на основании расчета или по результатам конъюнктурного анализа (от отпускной цены оборудования) - до 3% ПЗ=1,03 (ОЗП=1,03; ЭМ=1,03; МАТ=1,03) | [26 empty] | Транспортные затраты, в случае невозможности их определения на основании расчета или по результатам конъюнктурного анализа (от отпускной цены оборудования) - до 3% ПЗ=1,03 (ОЗП=1,03; ЭМ=1,03; МАТ=1,03)
|  | Всего по позиции |  |  | 10: 3755.15; 12: 32857.52 | [14 empty] | Всего по позиции
184 | https://lessar.ru/catalog/seriya-home-business/nastennye-split-sistemy-postoyannoy-proizvoditelnosti/cool-plus/ls-h07kpa2b-lu-h07kpa2b/ | Настенная сплит-система LESSAR LS-H07KPA2B/LU-H07KPA2B LESSAR |  |  | шт | 1 | 1 | 1 | 23025 | 1.0506 | 2764.58 | 8.75 | 24190.07 | [9 empty] | Настенная сплит-система LESSAR LS-H07KPA2B/LU-H07KPA2B LESSAR
|  | Цена=27630/1,2 | [27 empty] | Цена=27630/1,2
| Приказ от 04.08.2020 № 421/пр п.92а | Заготовительно-складские расходы для материальных ресурсов (за исключением металлических конструкций) - 2% ПЗ=2% (ОЗП=2%; ЭМ=2%; МАТ=2%) | [26 empty] | Заготовительно-складские расходы для материальных ресурсов (за исключением металлических конструкций) - 2% ПЗ=2% (ОЗП=2%; ЭМ=2%; МАТ=2%)
| Приказ от 04.08.2020 № 421/пр п.91 | Транспортные затраты, в случае невозможности их определения на основании расчета или по результатам конъюнктурного анализа (от отпускной цены оборудования) - до 3% ПЗ=1,03 (ОЗП=1,03; ЭМ=1,03; МАТ=1,03) | [26 empty] | Транспортные затраты, в случае невозможности их определения на основании расчета или по результатам конъюнктурного анализа (от отпускной цены оборудования) - до 3% ПЗ=1,03 (ОЗП=1,03; ЭМ=1,03; МАТ=1,03)
|  | Всего по позиции |  |  | 10: 2764.58; 12: 24190.07 | [14 empty] | Всего по позиции
185 | https://vsedlyamontazha.ru/magazin/product/pvx-aviora-50x25ch | Лента ПВХ (Авиора) черная клейкая 48мм х 25м. |  |  | шт | 5 | 1 | 5 | 9.67 | 1.0506 | 5.81 | 8.75 | 50.8 | [9 empty] | Лента ПВХ (Авиора) черная клейкая 48мм х 25м.
|  | Цена=290/25/1,2 | [27 empty] | Цена=290/25/1,2
| Приказ от 04.08.2020 № 421/пр п.92а | Заготовительно-складские расходы для материальных ресурсов (за исключением металлических конструкций) - 2% ПЗ=2% (ОЗП=2%; ЭМ=2%; МАТ=2%) | [26 empty] | Заготовительно-складские расходы для материальных ресурсов (за исключением металлических конструкций) - 2% ПЗ=2% (ОЗП=2%; ЭМ=2%; МАТ=2%)
| Приказ от 04.08.2020 № 421/пр п.91 | Транспортные затраты, в случае невозможности их определения на основании расчета или по результатам конъюнктурного анализа (от отпускной цены оборудования) - до 3% ПЗ=1,03 (ОЗП=1,03; ЭМ=1,03; МАТ=1,03) | [26 empty] | Транспортные затраты, в случае невозможности их определения на основании расчета или по результатам конъюнктурного анализа (от отпускной цены оборудования) - до 3% ПЗ=1,03 (ОЗП=1,03; ЭМ=1,03; МАТ=1,03)
|  | Всего по позиции |  |  | 10: 5.81; 12: 50.8 | [14 empty] | Всего по позиции
186 | https://vsedlyamontazha.ru/lenta-tefl | Лента тефлоновая 74ммх50м (PROFI) |  |  | шт | 3 | 1 | 3 | 329.17 | 1.0506 | 118.57 | 8.75 | 1037.48 | [9 empty] | Лента тефлоновая 74ммх50м (PROFI)
|  | Цена=395/1,2 | [27 empty] | Цена=395/1,2
| Приказ от 04.08.2020 № 421/пр п.92а | Заготовительно-складские расходы для материальных ресурсов (за исключением металлических конструкций) - 2% ПЗ=2% (ОЗП=2%; ЭМ=2%; МАТ=2%) | [26 empty] | Заготовительно-складские расходы для материальных ресурсов (за исключением металлических конструкций) - 2% ПЗ=2% (ОЗП=2%; ЭМ=2%; МАТ=2%)
| Приказ от 04.08.2020 № 421/пр п.91 | Транспортные затраты, в случае невозможности их определения на основании расчета или по результатам конъюнктурного анализа (от отпускной цены оборудования) - до 3% ПЗ=1,03 (ОЗП=1,03; ЭМ=1,03; МАТ=1,03) | [26 empty] | Транспортные затраты, в случае невозможности их определения на основании расчета или по результатам конъюнктурного анализа (от отпускной цены оборудования) - до 3% ПЗ=1,03 (ОЗП=1,03; ЭМ=1,03; МАТ=1,03)
|  | Всего по позиции |  |  | 10: 118.57; 12: 1037.48 | [14 empty] | Всего по позиции
187 | https://vsedlyamontazha.ru/alyuminievaya-lenta-aviora-50mmh50m-obshchego-profilya-sht | Алюминиевая лента AVIORA 50ммх50м (общего профиля) |  |  | шт | 5 | 1 | 5 | 416.67 | 1.0506 | 250.15 | 8.75 | 2188.77 | [9 empty] | Алюминиевая лента AVIORA 50ммх50м (общего профиля)
|  | Цена=500/1,2 | [27 empty] | Цена=500/1,2
| Приказ от 04.08.2020 № 421/пр п.92а | Заготовительно-складские расходы для материальных ресурсов (за исключением металлических конструкций) - 2% ПЗ=2% (ОЗП=2%; ЭМ=2%; МАТ=2%) | [26 empty] | Заготовительно-складские расходы для материальных ресурсов (за исключением металлических конструкций) - 2% ПЗ=2% (ОЗП=2%; ЭМ=2%; МАТ=2%)
| Приказ от 04.08.2020 № 421/пр п.91 | Транспортные затраты, в случае невозможности их определения на основании расчета или по результатам конъюнктурного анализа (от отпускной цены оборудования) - до 3% ПЗ=1,03 (ОЗП=1,03; ЭМ=1,03; МАТ=1,03) | [26 empty] | Транспортные затраты, в случае невозможности их определения на основании расчета или по результатам конъюнктурного анализа (от отпускной цены оборудования) - до 3% ПЗ=1,03 (ОЗП=1,03; ЭМ=1,03; МАТ=1,03)
|  | Всего по позиции |  |  | 10: 250.15; 12: 2188.77 | [14 empty] | Всего по позиции
188 | https://vsedlyamontazha.ru/pena-montazhnaya-phg-industrial-firestop-b1-1000ml-sht | Пена монтажная огнестойкая PHG INDUSTRIAL FIRESTOP B1 (1000 мл), шт. |  |  | кг | 0.85 | 1 | 0.85 | 754.9 | 1.0506 | 77.04 | 8.75 | 674.13 | [9 empty] | Пена монтажная огнестойкая PHG INDUSTRIAL FIRESTOP B1 (1000 мл), шт.
|  | Цена=770/0,85/1,2 | [27 empty] | Цена=770/0,85/1,2
| Приказ от 04.08.2020 № 421/пр п.92а | Заготовительно-складские расходы для материальных ресурсов (за исключением металлических конструкций) - 2% ПЗ=2% (ОЗП=2%; ЭМ=2%; МАТ=2%) | [26 empty] | Заготовительно-складские расходы для материальных ресурсов (за исключением металлических конструкций) - 2% ПЗ=2% (ОЗП=2%; ЭМ=2%; МАТ=2%)
| Приказ от 04.08.2020 № 421/пр п.91 | Транспортные затраты, в случае невозможности их определения на основании расчета или по результатам конъюнктурного анализа (от отпускной цены оборудования) - до 3% ПЗ=1,03 (ОЗП=1,03; ЭМ=1,03; МАТ=1,03) | [26 empty] | Транспортные затраты, в случае невозможности их определения на основании расчета или по результатам конъюнктурного анализа (от отпускной цены оборудования) - до 3% ПЗ=1,03 (ОЗП=1,03; ЭМ=1,03; МАТ=1,03)
|  | Всего по позиции |  |  | 10: 77.04; 12: 674.13 | [14 empty] | Всего по позиции
189 | https://www.etm.ru/cat/nn/4364759 | Кабель силовой ВВГнг-LS 5х2.5 |  |  | м | 20.4 | 1 | 20.4 | 157.58 |  | 367.39 | 8.75 | 3214.63 | [9 empty] | Кабель силовой ВВГнг-LS 5х2.5
|  | Объем=20*1,02 | [21 empty] | Объем=20*1,02
|  | Цена=189,1/1,2 | [27 empty] | Цена=189,1/1,2
|  | Всего по позиции |  |  | 10: 367.39; 12: 3214.63 | [14 empty] | Всего по позиции
190 | https://www.vseinstrumenti.ru/product/gofrotruba-ural-pak-legkaya-pnd-16-mm-5-m-chernaya-gf-1000016-005-11294984/ | Гофрированная труба ПНД 16 мм (дренажная) |  |  | м | 20.4 | 1 | 20.4 | 17.83 | 1.0506 | 43.67 | 8.75 | 382.14 | [9 empty] | Гофрированная труба ПНД 16 мм (дренажная)
|  | Объем=20*1,02 | [21 empty] | Объем=20*1,02
|  | Цена=21,4/1,2 | [27 empty] | Цена=21,4/1,2
| Приказ от 04.08.2020 № 421/пр п.92а | Заготовительно-складские расходы для материальных ресурсов (за исключением металлических конструкций) - 2% ПЗ=2% (ОЗП=2%; ЭМ=2%; МАТ=2%) | [26 empty] | Заготовительно-складские расходы для материальных ресурсов (за исключением металлических конструкций) - 2% ПЗ=2% (ОЗП=2%; ЭМ=2%; МАТ=2%)
| Приказ от 04.08.2020 № 421/пр п.91 | Транспортные затраты, в случае невозможности их определения на основании расчета или по результатам конъюнктурного анализа (от отпускной цены оборудования) - до 3% ПЗ=1,03 (ОЗП=1,03; ЭМ=1,03; МАТ=1,03) | [26 empty] | Транспортные затраты, в случае невозможности их определения на основании расчета или по результатам конъюнктурного анализа (от отпускной цены оборудования) - до 3% ПЗ=1,03 (ОЗП=1,03; ЭМ=1,03; МАТ=1,03)
|  | Всего по позиции |  |  | 10: 43.67; 12: 382.14 | [14 empty] | Всего по позиции
191 | https://vsedlyamontazha.ru/magazin/product/trubahail1281 | Труба медная ½" |  |  | м.п. | 7.5 | 1 | 7.5 | 338.89 | 1.0506 | 305.17 | 8.75 | 2670.28 | [9 empty] | Труба медная ½"
|  | Цена=6100/15/1,2 | [27 empty] | Цена=6100/15/1,2
| Приказ от 04.08.2020 № 421/пр п.92а | Заготовительно-складские расходы для материальных ресурсов (за исключением металлических конструкций) - 2% ПЗ=2% (ОЗП=2%; ЭМ=2%; МАТ=2%) | [26 empty] | Заготовительно-складские расходы для материальных ресурсов (за исключением металлических конструкций) - 2% ПЗ=2% (ОЗП=2%; ЭМ=2%; МАТ=2%)
| Приказ от 04.08.2020 № 421/пр п.91 | Транспортные затраты, в случае невозможности их определения на основании расчета или по результатам конъюнктурного анализа (от отпускной цены оборудования) - до 3% ПЗ=1,03 (ОЗП=1,03; ЭМ=1,03; МАТ=1,03) | [26 empty] | Транспортные затраты, в случае невозможности их определения на основании расчета или по результатам конъюнктурного анализа (от отпускной цены оборудования) - до 3% ПЗ=1,03 (ОЗП=1,03; ЭМ=1,03; МАТ=1,03)
|  | Всего по позиции |  |  | 10: 305.17; 12: 2670.28 | [14 empty] | Всего по позиции
192 | https://vsedlyamontazha.ru/magazin/product/truba-mednaya-astm280-3/8-0-81 | Труба медная ⅜" |  |  | м.п. | 7.5 | 1 | 7.5 | 260.56 | 1.0506 | 234.64 | 8.75 | 2053.08 | [9 empty] | Труба медная ⅜"
|  | Цена=4690/15/1,2 | [27 empty] | Цена=4690/15/1,2
| Приказ от 04.08.2020 № 421/пр п.92а | Заготовительно-складские расходы для материальных ресурсов (за исключением металлических конструкций) - 2% ПЗ=2% (ОЗП=2%; ЭМ=2%; МАТ=2%) | [26 empty] | Заготовительно-складские расходы для материальных ресурсов (за исключением металлических конструкций) - 2% ПЗ=2% (ОЗП=2%; ЭМ=2%; МАТ=2%)
| Приказ от 04.08.2020 № 421/пр п.91 | Транспортные затраты, в случае невозможности их определения на основании расчета или по результатам конъюнктурного анализа (от отпускной цены оборудования) - до 3% ПЗ=1,03 (ОЗП=1,03; ЭМ=1,03; МАТ=1,03) | [26 empty] | Транспортные затраты, в случае невозможности их определения на основании расчета или по результатам конъюнктурного анализа (от отпускной цены оборудования) - до 3% ПЗ=1,03 (ОЗП=1,03; ЭМ=1,03; МАТ=1,03)
|  | Всего по позиции |  |  | 10: 234.64; 12: 2053.08 | [14 empty] | Всего по позиции
193 | https://vsedlyamontazha.ru/magazin/product/trmedk141524076 | Труба медная ¼" |  |  | м.п. | 5 | 1 | 5 | 177.78 | 1.0506 | 106.73 | 8.75 | 933.88 | [9 empty] | Труба медная ¼"
|  | Объем=2,5*2 | [21 empty] | Объем=2,5*2
|  | Цена=3200/15/1,2 | [27 empty] | Цена=3200/15/1,2
| Приказ от 04.08.2020 № 421/пр п.92а | Заготовительно-складские расходы для материальных ресурсов (за исключением металлических конструкций) - 2% ПЗ=2% (ОЗП=2%; ЭМ=2%; МАТ=2%) | [26 empty] | Заготовительно-складские расходы для материальных ресурсов (за исключением металлических конструкций) - 2% ПЗ=2% (ОЗП=2%; ЭМ=2%; МАТ=2%)
| Приказ от 04.08.2020 № 421/пр п.91 | Транспортные затраты, в случае невозможности их определения на основании расчета или по результатам конъюнктурного анализа (от отпускной цены оборудования) - до 3% ПЗ=1,03 (ОЗП=1,03; ЭМ=1,03; МАТ=1,03) | [26 empty] | Транспортные затраты, в случае невозможности их определения на основании расчета или по результатам конъюнктурного анализа (от отпускной цены оборудования) - до 3% ПЗ=1,03 (ОЗП=1,03; ЭМ=1,03; МАТ=1,03)
|  | Всего по позиции |  |  | 10: 106.73; 12: 933.88 | [14 empty] | Всего по позиции
194 | ФЕРм12-01-105-01 | Трубопровод из медных труб на номинальное давление до 2,5 МПа, диаметр труб наружный: до 18 мм. |  |  | 4: 100 м; 5: 0.1; 6: 1; 7: 0.1 | [9 empty] | Трубопровод из медных труб на номинальное давление до 2,5 МПа, диаметр труб наружный: до 18 мм.
|  | Объем=(7,5+7,5+15-2*10) / 100 | [21 empty] | Объем=(7,5+7,5+15-2*10) / 100
| 1 | ОТ |  |  | 8: 769.6; 10: 76.96; 11: 35.38; 12: 2722.84 | [11 empty] | ОТ
| 2 | ЭМ |  |  | 8: 89.89; 10: 8.99; 11: 12.1; 12: 108.78 | [11 empty] | ЭМ
| 3 | в т.ч. ОТм |  |  | 8: 8.2; 10: 0.82; 11: 35.38; 12: 29.01 | [11 empty] | в т.ч. ОТм
| 4 | М |  |  | 8: 57.94; 10: 5.79; 11: 8.75; 12: 50.66 | [11 empty] | М
|  | ЗТ |  |  | 4: чел.-ч; 5: 80; 7: 8 | [12 empty] | ЗТ
|  | ЗТм |  |  | 4: чел.-ч; 5: 0.74; 7: 0.074 | [12 empty] | ЗТм
|  | Итого по расценке |  |  | 8: 917.43; 10: 91.74; 12: 2882.28 | [13 empty] | Итого по расценке
|  | ФОТ |  |  | 10: 77.78; 12: 2751.85 | [12 empty] | ФОТ
| Пр/812-054.0-1 | НР Технологические трубопроводы |  |  | 4: %; 5: 90; 7: 90; 10: 70; 12: 2476.67 | [12 empty] | НР Технологические трубопроводы
| Пр/774-054.0 | СП Технологические трубопроводы |  |  | 4: %; 5: 46; 7: 46; 10: 35.78; 12: 1265.85 | [12 empty] | СП Технологические трубопроводы
|  | Всего по позиции |  |  | 10: 197.52; 12: 6624.8 | [14 empty] | Всего по позиции
195 | https://vsedlyamontazha.ru/magazin/product/trmedk141524076 | Труба медная ¼" |  |  | м.п. | 10 | 1 | 10 | 177.78 | 1.0506 | 213.46 | 8.75 | 1867.76 | [9 empty] | Труба медная ¼"
|  | Цена=3200/15/1,2 | [27 empty] | Цена=3200/15/1,2
| Приказ от 04.08.2020 № 421/пр п.92а | Заготовительно-складские расходы для материальных ресурсов (за исключением металлических конструкций) - 2% ПЗ=2% (ОЗП=2%; ЭМ=2%; МАТ=2%) | [26 empty] | Заготовительно-складские расходы для материальных ресурсов (за исключением металлических конструкций) - 2% ПЗ=2% (ОЗП=2%; ЭМ=2%; МАТ=2%)
| Приказ от 04.08.2020 № 421/пр п.91 | Транспортные затраты, в случае невозможности их определения на основании расчета или по результатам конъюнктурного анализа (от отпускной цены оборудования) - до 3% ПЗ=1,03 (ОЗП=1,03; ЭМ=1,03; МАТ=1,03) | [26 empty] | Транспортные затраты, в случае невозможности их определения на основании расчета или по результатам конъюнктурного анализа (от отпускной цены оборудования) - до 3% ПЗ=1,03 (ОЗП=1,03; ЭМ=1,03; МАТ=1,03)
|  | Всего по позиции |  |  | 10: 213.46; 12: 1867.76 | [14 empty] | Всего по позиции
196 | ФЕР26-01-017-01 | Изоляция изделиями из вспененного каучука, вспененного полиэтилена трубопроводов наружным диметром: до 160 мм трубками. |  |  | 4: 10 м; 5: 3; 6: 1; 7: 3 | [9 empty] | Изоляция изделиями из вспененного каучука, вспененного полиэтилена трубопроводов наружным диметром: до 160 мм трубками.
|  | Объем=(7,5+7,5+15) / 10 | [21 empty] | Объем=(7,5+7,5+15) / 10
| Приказ от 04.08.2020 № 421/пр п.58б | При применении сметных норм, включенных в сборники ГЭСН (ФЕР, ТЕР), аналогичных технологическим процессам в новом строительстве, в том числе по возведению новых конструктивных элементов ОЗП=1,15; ЭМ=1,25 к расх.; ЗПМ=1,25; ТЗ=1,15; ТЗМ=1,25 | [26 empty] | При применении сметных норм, включенных в сборники ГЭСН (ФЕР, ТЕР), аналогичных технологическим процессам в новом строительстве, в том числе по возведению новых конструктивных элементов ОЗП=1,15; ЭМ=1,25 к расх.; ЗПМ=1,25; ТЗ=1,15; ТЗМ=1,25
| 1 | ОТ |  |  | 8: 21.82; 9: 1.15; 10: 75.28; 11: 35.38; 12: 2663.41 | [11 empty] | ОТ
| 2 | ЭМ |  |  | 8: 17.27; 9: 1.25; 10: 64.76; 11: 12.1; 12: 783.6 | [11 empty] | ЭМ
| 3 | в т.ч. ОТм |  |  | 8: 2.9; 9: 1.25; 10: 10.88; 11: 35.38; 12: 384.93 | [11 empty] | в т.ч. ОТм
| 4 | М |  |  | 8: 89.78; 10: 134.34; 11: 8.75; 12: 1175.48 | [11 empty] | М
|  | ЗТ |  |  | 4: чел.-ч; 5: 2.2; 6: 1.15; 7: 7.59 | [12 empty] | ЗТ
|  | ЗТм |  |  | 4: чел.-ч; 5: 0.25; 6: 1.25; 7: 0.9375 | [12 empty] | ЗТм
|  | Итого по расценке |  |  | 8: 128.87; 10: 274.38; 12: 4622.49 | [13 empty] | Итого по расценке
|  | ФОТ |  |  | 10: 86.16; 12: 3048.34 | [12 empty] | ФОТ
| Пр/812-020.0-1, Приказ № 812/пр от 21.12.2020 п.25 | НР Теплоизоляционные работы |  |  | % | 97 | 0.9 | 87.3 |  |  | 75.22 |  | 2661.2 | [12 empty] | НР Теплоизоляционные работы
| Пр/774-020.0, Приказ № 774/пр от 11.12.2020 п.16 | СП Теплоизоляционные работы |  |  | % | 55 | 0.85 | 46.75 |  |  | 40.28 |  | 1425.1 | [12 empty] | СП Теплоизоляционные работы
|  | Всего по позиции |  |  | 10: 389.88; 12: 8708.79 | [14 empty] | Всего по позиции
197 | https://vsedlyamontazha.ru/magazin/product/izolkflex9/6 | Трубка K-Flex ST 09 х 06 х 2 м, шт. |  |  | м.п. | 15 | 1 | 15 | 41.25 | 1.0506 | 74.29 | 8.75 | 650.06 | [9 empty] | Трубка K-Flex ST 09 х 06 х 2 м, шт.
|  | Цена=99/2/1,2 | [27 empty] | Цена=99/2/1,2
| Приказ от 04.08.2020 № 421/пр п.92а | Заготовительно-складские расходы для материальных ресурсов (за исключением металлических конструкций) - 2% ПЗ=2% (ОЗП=2%; ЭМ=2%; МАТ=2%) | [26 empty] | Заготовительно-складские расходы для материальных ресурсов (за исключением металлических конструкций) - 2% ПЗ=2% (ОЗП=2%; ЭМ=2%; МАТ=2%)
| Приказ от 04.08.2020 № 421/пр п.91 | Транспортные затраты, в случае невозможности их определения на основании расчета или по результатам конъюнктурного анализа (от отпускной цены оборудования) - до 3% ПЗ=1,03 (ОЗП=1,03; ЭМ=1,03; МАТ=1,03) | [26 empty] | Транспортные затраты, в случае невозможности их определения на основании расчета или по результатам конъюнктурного анализа (от отпускной цены оборудования) - до 3% ПЗ=1,03 (ОЗП=1,03; ЭМ=1,03; МАТ=1,03)
|  | Всего по позиции |  |  | 10: 74.29; 12: 650.06 | [14 empty] | Всего по позиции
198 | https://vsedlyamontazha.ru/magazin/product/izol_kflex9/10 | Трубка K-Flex ST 09 х 10 х 2 м, шт |  |  | м.п. | 7.5 | 1 | 7.5 | 45.63 | 1.0506 | 41.09 | 8.75 | 359.54 | [9 empty] | Трубка K-Flex ST 09 х 10 х 2 м, шт
|  | Цена=109,5/2/1,2 | [27 empty] | Цена=109,5/2/1,2
| Приказ от 04.08.2020 № 421/пр п.92а | Заготовительно-складские расходы для материальных ресурсов (за исключением металлических конструкций) - 2% ПЗ=2% (ОЗП=2%; ЭМ=2%; МАТ=2%) | [26 empty] | Заготовительно-складские расходы для материальных ресурсов (за исключением металлических конструкций) - 2% ПЗ=2% (ОЗП=2%; ЭМ=2%; МАТ=2%)
| Приказ от 04.08.2020 № 421/пр п.91 | Транспортные затраты, в случае невозможности их определения на основании расчета или по результатам конъюнктурного анализа (от отпускной цены оборудования) - до 3% ПЗ=1,03 (ОЗП=1,03; ЭМ=1,03; МАТ=1,03) | [26 empty] | Транспортные затраты, в случае невозможности их определения на основании расчета или по результатам конъюнктурного анализа (от отпускной цены оборудования) - до 3% ПЗ=1,03 (ОЗП=1,03; ЭМ=1,03; МАТ=1,03)
|  | Всего по позиции |  |  | 10: 41.09; 12: 359.54 | [14 empty] | Всего по позиции
199 | https://vsedlyamontazha.ru/magazin/product/izol_kflex9/12 | Трубка K-Flex ST 09 х 12 х 2 м, шт |  |  | м.п. | 7.5 | 1 | 7.5 | 46.75 | 1.0506 | 42.1 | 8.75 | 368.37 | [9 empty] | Трубка K-Flex ST 09 х 12 х 2 м, шт
|  | Цена=112,2/2/1,2 | [27 empty] | Цена=112,2/2/1,2
| Приказ от 04.08.2020 № 421/пр п.92а | Заготовительно-складские расходы для материальных ресурсов (за исключением металлических конструкций) - 2% ПЗ=2% (ОЗП=2%; ЭМ=2%; МАТ=2%) | [26 empty] | Заготовительно-складские расходы для материальных ресурсов (за исключением металлических конструкций) - 2% ПЗ=2% (ОЗП=2%; ЭМ=2%; МАТ=2%)
| Приказ от 04.08.2020 № 421/пр п.91 | Транспортные затраты, в случае невозможности их определения на основании расчета или по результатам конъюнктурного анализа (от отпускной цены оборудования) - до 3% ПЗ=1,03 (ОЗП=1,03; ЭМ=1,03; МАТ=1,03) | [26 empty] | Транспортные затраты, в случае невозможности их определения на основании расчета или по результатам конъюнктурного анализа (от отпускной цены оборудования) - до 3% ПЗ=1,03 (ОЗП=1,03; ЭМ=1,03; МАТ=1,03)
|  | Всего по позиции |  |  | 10: 42.1; 12: 368.37 | [14 empty] | Всего по позиции
200 | https://sochi.rowen.ru/catalog/offers/lenta_samokleyashchayasya_k_flex_003kh050_15_st_ad/?ysclid=lyzjijy2qf812576034 | Каучуковая лента K-FLEX ST AD 03х05х15 |  |  | м | 45 | 1 | 45 | 66.67 |  | 342.87 | 8.75 | 3000.15 | [9 empty] | Каучуковая лента K-FLEX ST AD 03х05х15
|  | Цена=1200/15/1,2 | [27 empty] | Цена=1200/15/1,2
|  | Всего по позиции |  |  | 10: 342.87; 12: 3000.15 | [14 empty] | Всего по позиции
201 | ФЕРм08-02-409-09 | Труба гофрированная ПВХ для защиты проводов и кабелей по установленным конструкциям, по стенам, колоннам, потолкам, основанию пола |  |  | 4: 100 м; 5: 0.2; 6: 1; 7: 0.2 | [9 empty] | Труба гофрированная ПВХ для защиты проводов и кабелей по установленным конструкциям, по стенам, колоннам, потолкам, основанию пола
|  | Объем=20 / 100 | [21 empty] | Объем=20 / 100
| 1 | ОТ |  |  | 8: 139.54; 10: 27.91; 11: 35.38; 12: 987.46 | [11 empty] | ОТ
| 4 | М |  |  | 8: 16.79; 10: 3.36; 11: 8.75; 12: 29.4 | [11 empty] | М
|  | ЗТ |  |  | 4: чел.-ч; 5: 15.2; 7: 3.04 | [12 empty] | ЗТ
|  | Итого по расценке |  |  | 8: 156.33; 10: 31.27; 12: 1016.86 | [13 empty] | Итого по расценке
|  | ФОТ |  |  | 10: 27.91; 12: 987.46 | [12 empty] | ФОТ
| Пр/812-049.3-1 | НР Электротехнические установки на других объектах |  |  | 4: %; 5: 97; 7: 97; 10: 27.07; 12: 957.84 | [12 empty] | НР Электротехнические установки на других объектах
| Пр/774-049.3 | СП Электротехнические установки на других объектах |  |  | 4: %; 5: 51; 7: 51; 10: 14.23; 12: 503.6 | [12 empty] | СП Электротехнические установки на других объектах
|  | Всего по позиции |  |  | 10: 72.57; 12: 2478.3 | [14 empty] | Всего по позиции
202 | https://www.vseinstrumenti.ru/product/gofrirovannaya-truba-rexant-pnd-s-zondom-20-mm-100-m-28-0020-3-1607895/?utm_source=yandex&utm_medium=cpc&utm_campaign=dsa_na_na_na_rf_po-top-tovaram&utm_content=11599202156&utm_term=ST%3Asearch%7CS%3Anone%7CAP%3Ano%7CPT%3Apremium%7CP%3A2%7CDT%3Adesktop%7CRI%3A10995%7CCI%3A70106953%7CGI%3A4790378506%7CPI%3A2098682%7CAI%3A11599202156%7CRT%3A2098682%7CKW%3A%7CRN%3A%D0%9A%D1%80%D0%B0%D1%81%D0%BD%D0%BE%D0%B4%D0%B0%D1%80%D1%81%D0%BA%D0%B8%D0%B9%20%D0%BA%D1%80%D0%B0%D0%B9&etext=2202.v56Ere_SS-tCQpRD2E0gkdZPvGbfOIHDL5qT7FMzZJaW-aMb_Tz1e6GUWkenTG592iQGDlb3GI_8pbbNTCwUBse5qKVSvJKbpxy-YLwVXYfJKW1d3V6Llcxjt3-W2868iWLdblrg9rNbSsdagLYogGZ4ZGxneXR4d2Jvb2l6a3A.e3b02d3242ce6f2ce4a1a910cb36f16c2c648c02&yclid=2241952043032903679 | Гофрированная труба REXANT ПНД с зондом 20 мм (для защиты кабеля) |  |  | м | 20.4 | 1 | 20.4 | 17.02 | 1.0506 | 41.69 | 8.75 | 364.78 | [9 empty] | Гофрированная труба REXANT ПНД с зондом 20 мм (для защиты кабеля)
|  | Объем=20*1,02 | [21 empty] | Объем=20*1,02
|  | Цена=20,42/1,2 | [27 empty] | Цена=20,42/1,2
| Приказ от 04.08.2020 № 421/пр п.92а | Заготовительно-складские расходы для материальных ресурсов (за исключением металлических конструкций) - 2% ПЗ=2% (ОЗП=2%; ЭМ=2%; МАТ=2%) | [26 empty] | Заготовительно-складские расходы для материальных ресурсов (за исключением металлических конструкций) - 2% ПЗ=2% (ОЗП=2%; ЭМ=2%; МАТ=2%)
| Приказ от 04.08.2020 № 421/пр п.91 | Транспортные затраты, в случае невозможности их определения на основании расчета или по результатам конъюнктурного анализа (от отпускной цены оборудования) - до 3% ПЗ=1,03 (ОЗП=1,03; ЭМ=1,03; МАТ=1,03) | [26 empty] | Транспортные затраты, в случае невозможности их определения на основании расчета или по результатам конъюнктурного анализа (от отпускной цены оборудования) - до 3% ПЗ=1,03 (ОЗП=1,03; ЭМ=1,03; МАТ=1,03)
|  | Всего по позиции |  |  | 10: 41.69; 12: 364.78 | [14 empty] | Всего по позиции
|  | Итого по разделу 3 Монтаж системы вентиляции и кондиционирования |  |  | 10: 41014.25 | [17 empty] | Итого по разделу 3 Монтаж системы вентиляции и кондиционирования
Раздел 4. Электромонтажные работы | [20 empty] | Раздел 4. Электромонтажные работы
203 | ФЕР46-03-012-01 | Пробивка в бетонных конструкциях полов и стен борозд площадью сечения: до 20 см2 |  |  | 4: 100 м; 5: 0.35; 6: 1; 7: 0.35 | [9 empty] | Пробивка в бетонных конструкциях полов и стен борозд площадью сечения: до 20 см2
|  | Объем=35 / 100 | [21 empty] | Объем=35 / 100
| 1 | ОТ |  |  | 8: 227.39; 10: 79.59; 11: 35.38; 12: 2815.89 | [11 empty] | ОТ
| 2 | ЭМ |  |  | 8: 379.17; 10: 132.71; 11: 12.1; 12: 1605.79 | [11 empty] | ЭМ
|  | ЗТ |  |  | 4: чел.-ч; 5: 24.19; 7: 8.4665 | [12 empty] | ЗТ
|  | Итого по расценке |  |  | 8: 606.56; 10: 212.3; 12: 4421.68 | [13 empty] | Итого по расценке
|  | ФОТ |  |  | 10: 79.59; 12: 2815.89 | [12 empty] | ФОТ
| Пр/812-040.1-1 | НР Работы по реконструкции зданий и сооружений: усиление и замена существующих конструкций, возведение отдельных конструктивных элементов |  |  | 4: %; 5: 103; 7: 103; 10: 81.98; 12: 2900.37 | [12 empty] | НР Работы по реконструкции зданий и сооружений: усиление и замена существующих конструкций, возведение отдельных конструктивных элементов
| Пр/774-040.1 | СП Работы по реконструкции зданий и сооружений: усиление и замена существующих конструкций, возведение отдельных конструктивных элементов |  |  | 4: %; 5: 59; 7: 59; 10: 46.96; 12: 1661.38 | [12 empty] | СП Работы по реконструкции зданий и сооружений: усиление и замена существующих конструкций, возведение отдельных конструктивных элементов
|  | Всего по позиции |  |  | 10: 341.24; 12: 8983.43 | [14 empty] | Всего по позиции
204 | ФЕРм08-02-409-09 | Труба гофрированная ПВХ для защиты проводов и кабелей по установленным конструкциям, по стенам, колоннам, потолкам, основанию пола |  |  | 4: 100 м; 5: 4; 6: 1; 7: 4 | [9 empty] | Труба гофрированная ПВХ для защиты проводов и кабелей по установленным конструкциям, по стенам, колоннам, потолкам, основанию пола
|  | Объем=400 / 100 | [21 empty] | Объем=400 / 100
| 1 | ОТ |  |  | 8: 139.54; 10: 558.16; 11: 35.38; 12: 19747.7 | [11 empty] | ОТ
| 4 | М |  |  | 8: 16.79; 10: 67.16; 11: 8.75; 12: 587.65 | [11 empty] | М
|  | ЗТ |  |  | 4: чел.-ч; 5: 15.2; 7: 60.8 | [12 empty] | ЗТ
|  | Итого по расценке |  |  | 8: 156.33; 10: 625.32; 12: 20335.35 | [13 empty] | Итого по расценке
|  | ФОТ |  |  | 10: 558.16; 12: 19747.7 | [12 empty] | ФОТ
| Пр/812-049.3-1 | НР Электротехнические установки на других объектах |  |  | 4: %; 5: 97; 7: 97; 10: 541.42; 12: 19155.27 | [12 empty] | НР Электротехнические установки на других объектах
| Пр/774-049.3 | СП Электротехнические установки на других объектах |  |  | 4: %; 5: 51; 7: 51; 10: 284.66; 12: 10071.33 | [12 empty] | СП Электротехнические установки на других объектах
|  | Всего по позиции |  |  | 10: 1451.4; 12: 49561.95 | [14 empty] | Всего по позиции
205 | https://www.etm.ru/cat/nn/9815335 | Труба гофрированная ПНД 20 мм с протяжкой черная (100 м) CTG20-20-K02-100-1 IEK |  |  | м | 400 | 1 | 400 | 25.61 | 1.0506 | 1229.98 | 8.75 | 10762.35 | [9 empty] | Труба гофрированная ПНД 20 мм с протяжкой черная (100 м) CTG20-20-K02-100-1 IEK
|  | Цена=30.73/1,2 | [27 empty] | Цена=30.73/1,2
| Приказ от 04.08.2020 № 421/пр п.92а | Заготовительно-складские расходы для материальных ресурсов (за исключением металлических конструкций) - 2% ПЗ=2% (ОЗП=2%; ЭМ=2%; МАТ=2%) | [26 empty] | Заготовительно-складские расходы для материальных ресурсов (за исключением металлических конструкций) - 2% ПЗ=2% (ОЗП=2%; ЭМ=2%; МАТ=2%)
| Приказ от 04.08.2020 № 421/пр п.91 | Транспортные затраты, в случае невозможности их определения на основании расчета или по результатам конъюнктурного анализа (от отпускной цены оборудования) - до 3% ПЗ=1,03 (ОЗП=1,03; ЭМ=1,03; МАТ=1,03) | [26 empty] | Транспортные затраты, в случае невозможности их определения на основании расчета или по результатам конъюнктурного анализа (от отпускной цены оборудования) - до 3% ПЗ=1,03 (ОЗП=1,03; ЭМ=1,03; МАТ=1,03)
|  | Всего по позиции |  |  | 10: 1229.98; 12: 10762.35 | [14 empty] | Всего по позиции
206 | https://www.vseinstrumenti.ru/product/krepezh-klipsa-dlya-trub-promrukav-polistirol-d20-100-sht-pr-02720-1093938/?utm_source=yandex&utm_medium=cpc&utm_campaign=dsa_na_na_na_rf_po-top-tovaram&utm_content=11599202156&utm_term=ST%3Asearch%7CS%3Anone%7CAP%3Ano%7CPT%3Apremium%7CP%3A2%7CDT%3Adesktop%7CRI%3A10995%7CCI%3A70106953%7CGI%3A4790378506%7CPI%3A2098682%7CAI%3A11599202156%7CRT%3A2098682%7CKW%3A%7CRN%3A%D0%9A%D1%80%D0%B0%D1%81%D0%BD%D0%BE%D0%B4%D0%B0%D1%80%D1%81%D0%BA%D0%B8%D0%B9%20%D0%BA%D1%80%D0%B0%D0%B9&etext=2202.8bJpws8-fj2-zGfBlLC3qP4e_0kqGF9shh_gJaA1H18oBiiGmc_59DDYmO0OXNl81Oi1SkRwOwTlErhgxWMHarPdfbWVf5Mhzg4CoL6fN_R0Zm9xY3F6cnBoY3NiZGxk.e096acb1d2bacb6de61461c4ed20c40a0826f794&yclid=6159153837696090111 | Крепёж-клипса для труб Промрукав Полистирол д20 100 шт. PR.02720 |  |  | шт | 300 | 1 | 300 | 3.1 | 1.0506 | 111.66 | 8.75 | 977.06 | [9 empty] | Крепёж-клипса для труб Промрукав Полистирол д20 100 шт. PR.02720
|  | Цена=372/100/1,2 | [27 empty] | Цена=372/100/1,2
| Приказ от 04.08.2020 № 421/пр п.92а | Заготовительно-складские расходы для материальных ресурсов (за исключением металлических конструкций) - 2% ПЗ=2% (ОЗП=2%; ЭМ=2%; МАТ=2%) | [26 empty] | Заготовительно-складские расходы для материальных ресурсов (за исключением металлических конструкций) - 2% ПЗ=2% (ОЗП=2%; ЭМ=2%; МАТ=2%)
| Приказ от 04.08.2020 № 421/пр п.91 | Транспортные затраты, в случае невозможности их определения на основании расчета или по результатам конъюнктурного анализа (от отпускной цены оборудования) - до 3% ПЗ=1,03 (ОЗП=1,03; ЭМ=1,03; МАТ=1,03) | [26 empty] | Транспортные затраты, в случае невозможности их определения на основании расчета или по результатам конъюнктурного анализа (от отпускной цены оборудования) - до 3% ПЗ=1,03 (ОЗП=1,03; ЭМ=1,03; МАТ=1,03)
|  | Всего по позиции |  |  | 10: 111.66; 12: 977.06 | [14 empty] | Всего по позиции
207 | https://www.etm.ru/cat/nn/6903346 | Клемма 3x2.5мм оранжевая/прозрачная 2273-203 WAGO |  |  | шт | 200 | 1 | 200 | 17.6 | 1.0506 | 422.64 | 8.75 | 3698.11 | [9 empty] | Клемма 3x2.5мм оранжевая/прозрачная 2273-203 WAGO
|  | Цена=21,12/1,2 | [27 empty] | Цена=21,12/1,2
| Приказ от 04.08.2020 № 421/пр п.92а | Заготовительно-складские расходы для материальных ресурсов (за исключением металлических конструкций) - 2% ПЗ=2% (ОЗП=2%; ЭМ=2%; МАТ=2%) | [26 empty] | Заготовительно-складские расходы для материальных ресурсов (за исключением металлических конструкций) - 2% ПЗ=2% (ОЗП=2%; ЭМ=2%; МАТ=2%)
| Приказ от 04.08.2020 № 421/пр п.91 | Транспортные затраты, в случае невозможности их определения на основании расчета или по результатам конъюнктурного анализа (от отпускной цены оборудования) - до 3% ПЗ=1,03 (ОЗП=1,03; ЭМ=1,03; МАТ=1,03) | [26 empty] | Транспортные затраты, в случае невозможности их определения на основании расчета или по результатам конъюнктурного анализа (от отпускной цены оборудования) - до 3% ПЗ=1,03 (ОЗП=1,03; ЭМ=1,03; МАТ=1,03)
|  | Всего по позиции |  |  | 10: 422.64; 12: 3698.11 | [14 empty] | Всего по позиции
208 | ФЕРм08-02-412-02 | Затягивание провода в проложенные трубы и металлические рукава первого одножильного или многожильного в общей оплетке, суммарное сечение: до 6 мм2 |  |  | 4: 100 м; 5: 4; 6: 1; 7: 4 | [9 empty] | Затягивание провода в проложенные трубы и металлические рукава первого одножильного или многожильного в общей оплетке, суммарное сечение: до 6 мм2
|  | Объем=400 / 100 | [21 empty] | Объем=400 / 100
| 1 | ОТ |  |  | 8: 50.67; 10: 202.68; 11: 35.38; 12: 7170.82 | [11 empty] | ОТ
| 2 | ЭМ |  |  | 8: 3.62; 10: 14.48; 11: 12.1; 12: 175.21 | [11 empty] | ЭМ
| 3 | в т.ч. ОТм |  |  | 8: 0.5; 10: 2; 11: 35.38; 12: 70.76 | [11 empty] | в т.ч. ОТм
| 4 | М |  |  | 8: 14.48; 10: 57.92; 11: 8.75; 12: 506.8 | [11 empty] | М
|  | ЗТ |  |  | 4: чел.-ч; 5: 5.39; 7: 21.56 | [12 empty] | ЗТ
|  | ЗТм |  |  | 4: чел.-ч; 5: 0.04; 7: 0.16 | [12 empty] | ЗТм
|  | Итого по расценке |  |  | 8: 68.77; 10: 275.08; 12: 7852.83 | [13 empty] | Итого по расценке
|  | ФОТ |  |  | 10: 204.68; 12: 7241.58 | [12 empty] | ФОТ
| Пр/812-049.3-1 | НР Электротехнические установки на других объектах |  |  | 4: %; 5: 97; 7: 97; 10: 198.54; 12: 7024.33 | [12 empty] | НР Электротехнические установки на других объектах
| Пр/774-049.3 | СП Электротехнические установки на других объектах |  |  | 4: %; 5: 51; 7: 51; 10: 104.39; 12: 3693.21 | [12 empty] | СП Электротехнические установки на других объектах
|  | Всего по позиции |  |  | 10: 578.01; 12: 18570.37 | [14 empty] | Всего по позиции
209 | https://www.etm.ru/cat/nn/2330072 | Кабель силовой ВВГнг(А)-LS 3х2,5ок(N,PE)-0,66 |  |  | м | 204 | 1 | 204 | 95.95 | 1.0506 | 2350.2 | 8.75 | 20564.23 | [9 empty] | Кабель силовой ВВГнг(А)-LS 3х2,5ок(N,PE)-0,66
|  | Объем=200*1.02 | [21 empty] | Объем=200*1.02
|  | Цена=115.14/1,2 | [27 empty] | Цена=115.14/1,2
| Приказ от 04.08.2020 № 421/пр п.92а | Заготовительно-складские расходы для материальных ресурсов (за исключением металлических конструкций) - 2% ПЗ=2% (ОЗП=2%; ЭМ=2%; МАТ=2%) | [26 empty] | Заготовительно-складские расходы для материальных ресурсов (за исключением металлических конструкций) - 2% ПЗ=2% (ОЗП=2%; ЭМ=2%; МАТ=2%)
| Приказ от 04.08.2020 № 421/пр п.91 | Транспортные затраты, в случае невозможности их определения на основании расчета или по результатам конъюнктурного анализа (от отпускной цены оборудования) - до 3% ПЗ=1,03 (ОЗП=1,03; ЭМ=1,03; МАТ=1,03) | [26 empty] | Транспортные затраты, в случае невозможности их определения на основании расчета или по результатам конъюнктурного анализа (от отпускной цены оборудования) - до 3% ПЗ=1,03 (ОЗП=1,03; ЭМ=1,03; МАТ=1,03)
|  | Всего по позиции |  |  | 10: 2350.2; 12: 20564.23 | [14 empty] | Всего по позиции
210 | https://www.etm.ru/cat/nn/5772845 | Кабель силовой ВВГнг(А)-LS 3x1,5 ок(N, PE)-0.66 бухта 100м |  |  | м | 204 | 1 | 204 | 63.29 | 1.0506 | 1550.22 | 8.75 | 13564.46 | [9 empty] | Кабель силовой ВВГнг(А)-LS 3x1,5 ок(N, PE)-0.66 бухта 100м
|  | Объем=200*1.02 | [21 empty] | Объем=200*1.02
|  | Цена=75.95/1,2 | [27 empty] | Цена=75.95/1,2
| Приказ от 04.08.2020 № 421/пр п.92а | Заготовительно-складские расходы для материальных ресурсов (за исключением металлических конструкций) - 2% ПЗ=2% (ОЗП=2%; ЭМ=2%; МАТ=2%) | [26 empty] | Заготовительно-складские расходы для материальных ресурсов (за исключением металлических конструкций) - 2% ПЗ=2% (ОЗП=2%; ЭМ=2%; МАТ=2%)
| Приказ от 04.08.2020 № 421/пр п.91 | Транспортные затраты, в случае невозможности их определения на основании расчета или по результатам конъюнктурного анализа (от отпускной цены оборудования) - до 3% ПЗ=1,03 (ОЗП=1,03; ЭМ=1,03; МАТ=1,03) | [26 empty] | Транспортные затраты, в случае невозможности их определения на основании расчета или по результатам конъюнктурного анализа (от отпускной цены оборудования) - до 3% ПЗ=1,03 (ОЗП=1,03; ЭМ=1,03; МАТ=1,03)
|  | Всего по позиции |  |  | 10: 1550.22; 12: 13564.46 | [14 empty] | Всего по позиции
211 | ФЕРм08-02-402-01 | Кабель трех-пятижильный по установленным конструкциям и лоткам с установкой ответвительных коробок: в помещениях с нормальной средой сечением жилы до 10 мм2 (укладка кабеля по существующим лоткам) |  |  | 4: 100 м; 5: 0.7; 6: 1; 7: 0.7 | [9 empty] | Кабель трех-пятижильный по установленным конструкциям и лоткам с установкой ответвительных коробок: в помещениях с нормальной средой сечением жилы до 10 мм2 (укладка кабеля по существующим лоткам)
|  | Объем=70 / 100 | [21 empty] | Объем=70 / 100
| 1 | ОТ |  |  | 8: 115.06; 10: 80.54; 11: 35.38; 12: 2849.51 | [11 empty] | ОТ
| 2 | ЭМ |  |  | 8: 35.61; 10: 24.93; 11: 12.1; 12: 301.65 | [11 empty] | ЭМ
| 3 | в т.ч. ОТм |  |  | 8: 2.51; 10: 1.76; 11: 35.38; 12: 62.27 | [11 empty] | в т.ч. ОТм
| 4 | М |  |  | 8: 42.48; 10: 29.74; 11: 8.75; 12: 260.23 | [11 empty] | М
|  | ЗТ |  |  | 4: чел.-ч; 5: 12.24; 7: 8.568 | [12 empty] | ЗТ
|  | ЗТм |  |  | 4: чел.-ч; 5: 0.2; 7: 0.14 | [12 empty] | ЗТм
|  | Итого по расценке |  |  | 8: 193.15; 10: 135.21; 12: 3411.39 | [13 empty] | Итого по расценке
|  | ФОТ |  |  | 10: 82.3; 12: 2911.78 | [12 empty] | ФОТ
| Пр/812-049.3-1 | НР Электротехнические установки на других объектах |  |  | 4: %; 5: 97; 7: 97; 10: 79.83; 12: 2824.43 | [12 empty] | НР Электротехнические установки на других объектах
| Пр/774-049.3 | СП Электротехнические установки на других объектах |  |  | 4: %; 5: 51; 7: 51; 10: 41.97; 12: 1485.01 | [12 empty] | СП Электротехнические установки на других объектах
|  | Всего по позиции |  |  | 10: 257.01; 12: 7720.83 | [14 empty] | Всего по позиции
212 | https://www.etm.ru/cat/nn/4215774 | Кабель силовой ВВГнг(А)-LS 5х4-0.660 однопроволочный ТРТС |  |  | м | 71.4 | 1 | 71.4 | 247.38 | 1.0506 | 2120.76 | 8.75 | 18556.68 | [9 empty] | Кабель силовой ВВГнг(А)-LS 5х4-0.660 однопроволочный ТРТС
|  | Объем=70*1,02 | [21 empty] | Объем=70*1,02
|  | Цена=296.86/1,2 | [27 empty] | Цена=296.86/1,2
| Приказ от 04.08.2020 № 421/пр п.92а | Заготовительно-складские расходы для материальных ресурсов (за исключением металлических конструкций) - 2% ПЗ=2% (ОЗП=2%; ЭМ=2%; МАТ=2%) | [26 empty] | Заготовительно-складские расходы для материальных ресурсов (за исключением металлических конструкций) - 2% ПЗ=2% (ОЗП=2%; ЭМ=2%; МАТ=2%)
| Приказ от 04.08.2020 № 421/пр п.91 | Транспортные затраты, в случае невозможности их определения на основании расчета или по результатам конъюнктурного анализа (от отпускной цены оборудования) - до 3% ПЗ=1,03 (ОЗП=1,03; ЭМ=1,03; МАТ=1,03) | [26 empty] | Транспортные затраты, в случае невозможности их определения на основании расчета или по результатам конъюнктурного анализа (от отпускной цены оборудования) - до 3% ПЗ=1,03 (ОЗП=1,03; ЭМ=1,03; МАТ=1,03)
|  | Всего по позиции |  |  | 10: 2120.76; 12: 18556.68 | [14 empty] | Всего по позиции
213 | ФЕРм08-03-593-19 | Светильник в подвесных потолках |  |  | 4: 100 шт; 5: 0.48; 6: 1; 7: 0.48 | [9 empty] | Светильник в подвесных потолках
|  | Объем=(8+40) / 100 | [21 empty] | Объем=(8+40) / 100
| 1 | ОТ |  |  | 8: 936.45; 10: 449.5; 11: 35.38; 12: 15903.31 | [11 empty] | ОТ
| 2 | ЭМ |  |  | 8: 36.22; 10: 17.39; 11: 12.1; 12: 210.42 | [11 empty] | ЭМ
| 3 | в т.ч. ОТм |  |  | 8: 5.02; 10: 2.41; 11: 35.38; 12: 85.27 | [11 empty] | в т.ч. ОТм
| 4 | М |  |  | 8: 120.73; 10: 57.95; 11: 8.75; 12: 507.06 | [11 empty] | М
|  | ЗТ |  |  | 4: чел.-ч; 5: 94.4; 7: 45.312 | [12 empty] | ЗТ
|  | ЗТм |  |  | 4: чел.-ч; 5: 0.4; 7: 0.192 | [12 empty] | ЗТм
|  | Итого по расценке |  |  | 8: 1093.4; 10: 524.84; 12: 16620.79 | [13 empty] | Итого по расценке
|  | ФОТ |  |  | 10: 451.91; 12: 15988.58 | [12 empty] | ФОТ
| Пр/812-049.3-1 | НР Электротехнические установки на других объектах |  |  | 4: %; 5: 97; 7: 97; 10: 438.35; 12: 15508.92 | [12 empty] | НР Электротехнические установки на других объектах
| Пр/774-049.3 | СП Электротехнические установки на других объектах |  |  | 4: %; 5: 51; 7: 51; 10: 230.47; 12: 8154.18 | [12 empty] | СП Электротехнические установки на других объектах
|  | Всего по позиции |  |  | 10: 1193.66; 12: 40283.89 | [14 empty] | Всего по позиции
214 | https://rs24.ru/product/1756455 | Встраиваемый светильник Jazzway PPL-S 15w 6500K IP40 WH 190мм квадратный 5008403A |  |  | шт | 8 | 1 | 8 | 461.67 | 1.0506 | 443.46 | 8.75 | 3880.24 | [9 empty] | Встраиваемый светильник Jazzway PPL-S 15w 6500K IP40 WH 190мм квадратный 5008403A
|  | Цена=554/1,2 | [27 empty] | Цена=554/1,2
| Приказ от 04.08.2020 № 421/пр п.92а | Заготовительно-складские расходы для материальных ресурсов (за исключением металлических конструкций) - 2% ПЗ=2% (ОЗП=2%; ЭМ=2%; МАТ=2%) | [26 empty] | Заготовительно-складские расходы для материальных ресурсов (за исключением металлических конструкций) - 2% ПЗ=2% (ОЗП=2%; ЭМ=2%; МАТ=2%)
| Приказ от 04.08.2020 № 421/пр п.91 | Транспортные затраты, в случае невозможности их определения на основании расчета или по результатам конъюнктурного анализа (от отпускной цены оборудования) - до 3% ПЗ=1,03 (ОЗП=1,03; ЭМ=1,03; МАТ=1,03) | [26 empty] | Транспортные затраты, в случае невозможности их определения на основании расчета или по результатам конъюнктурного анализа (от отпускной цены оборудования) - до 3% ПЗ=1,03 (ОЗП=1,03; ЭМ=1,03; МАТ=1,03)
|  | Всего по позиции |  |  | 10: 443.46; 12: 3880.24 | [14 empty] | Всего по позиции
215 | https://www.svelt.info/product/svetilnik-grilyato-50h50-pix-39-6vt-opal-620lm-3000k-pelin-2001PL00005/ | Встраиваемый светильник для грильято PiX 6 39х39 (комплект 6 штук для ячейки 50х50), Опал, цвет чёрный, 4000К |  |  | шт | 40 | 1 | 40 | 891.67 | 1.0506 | 4282.46 | 8.75 | 37471.54 | [9 empty] | Встраиваемый светильник для грильято PiX 6 39х39 (комплект 6 штук для ячейки 50х50), Опал, цвет чёрный, 4000К
|  | Цена=1070/1,2 | [27 empty] | Цена=1070/1,2
| Приказ от 04.08.2020 № 421/пр п.92а | Заготовительно-складские расходы для материальных ресурсов (за исключением металлических конструкций) - 2% ПЗ=2% (ОЗП=2%; ЭМ=2%; МАТ=2%) | [26 empty] | Заготовительно-складские расходы для материальных ресурсов (за исключением металлических конструкций) - 2% ПЗ=2% (ОЗП=2%; ЭМ=2%; МАТ=2%)
| Приказ от 04.08.2020 № 421/пр п.91 | Транспортные затраты, в случае невозможности их определения на основании расчета или по результатам конъюнктурного анализа (от отпускной цены оборудования) - до 3% ПЗ=1,03 (ОЗП=1,03; ЭМ=1,03; МАТ=1,03) | [26 empty] | Транспортные затраты, в случае невозможности их определения на основании расчета или по результатам конъюнктурного анализа (от отпускной цены оборудования) - до 3% ПЗ=1,03 (ОЗП=1,03; ЭМ=1,03; МАТ=1,03)
|  | Всего по позиции |  |  | 10: 4282.46; 12: 37471.54 | [14 empty] | Всего по позиции
216 | ФЕРм08-03-572-03 | Блок управления шкафного исполнения или распределительный пункт (шкаф), устанавливаемый: на стене, высота и ширина до 600х600 мм | [20 empty] | Блок управления шкафного исполнения или распределительный пункт (шкаф), устанавливаемый: на стене, высота и ширина до 600х600 мм | bar: 4 to 7
| 1 | ОТ |  |  | 8: 20.44; 10: 20.44; 11: 35.38; 12: 723.17 | [11 empty] | ОТ
| 2 | ЭМ |  |  | 8: 21.65; 10: 21.65; 11: 12.1; 12: 261.97 | [11 empty] | ЭМ
| 3 | в т.ч. ОТм |  |  | 8: 2.26; 10: 2.26; 11: 35.38; 12: 79.96 | [11 empty] | в т.ч. ОТм
| 4 | М |  |  | 8: 176.9; 10: 176.9; 11: 8.75; 12: 1547.88 | [11 empty] | М
|  | ЗТ |  |  | 4: чел.-ч; 5: 2.06; 7: 2.06 | [12 empty] | ЗТ
|  | ЗТм |  |  | 4: чел.-ч; 5: 0.18; 7: 0.18 | [12 empty] | ЗТм
|  | Итого по расценке |  |  | 8: 218.99; 10: 218.99; 12: 2533.02 | [13 empty] | Итого по расценке
|  | ФОТ |  |  | 10: 22.7; 12: 803.13 | [12 empty] | ФОТ
| Пр/812-049.3-1 | НР Электротехнические установки на других объектах |  |  | 4: %; 5: 97; 7: 97; 10: 22.02; 12: 779.04 | [12 empty] | НР Электротехнические установки на других объектах
| Пр/774-049.3 | СП Электротехнические установки на других объектах |  |  | 4: %; 5: 51; 7: 51; 10: 11.58; 12: 409.6 | [12 empty] | СП Электротехнические установки на других объектах
|  | Всего по позиции |  |  | 10: 252.59; 12: 3721.66 | [14 empty] | Всего по позиции
217 О | https://www.etm.ru/cat/nn/9731844 | Щит распределительный навесной ЩРн-П-36 IP41 пластиковый белый прозрачная дверь MKP12-N-36-40-05 IEK |  |  | шт | 1 | 1 | 1 | 3316.85 | 1.0424 | 575.27 | 6.01 | 3457.35 | [9 empty] | Щит распределительный навесной ЩРн-П-36 IP41 пластиковый белый прозрачная дверь MKP12-N-36-40-05 IEK
|  | Цена=3980.22/1,2 | [27 empty] | Цена=3980.22/1,2
| Приказ от 04.08.2020 № 421/пр п.91 | Транспортные затраты, в случае невозможности их определения на основании расчета или по результатам конъюнктурного анализа (от отпускной цены оборудования) - до 3% ПЗ=1,03 (ОЗП=1,03; ЭМ=1,03; МАТ=1,03) | [26 empty] | Транспортные затраты, в случае невозможности их определения на основании расчета или по результатам конъюнктурного анализа (от отпускной цены оборудования) - до 3% ПЗ=1,03 (ОЗП=1,03; ЭМ=1,03; МАТ=1,03)
| Приказ от 08.08.2022 № 648/пр п.54в | Заготовительно-складские расходы для оборудования - 1,2% ПЗ=1,2% (ОЗП=1,2%; ЭМ=1,2%; МАТ=1,2%) | [26 empty] | Заготовительно-складские расходы для оборудования - 1,2% ПЗ=1,2% (ОЗП=1,2%; ЭМ=1,2%; МАТ=1,2%)
|  | Всего по позиции |  |  | 10: 575.27; 12: 3457.35 | [14 empty] | Всего по позиции
218 | ФЕРм08-03-526-01 | Автомат одно-, двух-, трехполюсный, устанавливаемый на конструкции: на стене или колонне, на ток до 25 А |  |  | 4: шт; 5: 13; 6: 1; 7: 13 | [9 empty] | Автомат одно-, двух-, трехполюсный, устанавливаемый на конструкции: на стене или колонне, на ток до 25 А
|  | Объем=1+8+3+1 | [21 empty] | Объем=1+8+3+1
| 1 | ОТ |  |  | 8: 12.74; 10: 165.62; 11: 35.38; 12: 5859.64 | [11 empty] | ОТ
| 2 | ЭМ |  |  | 8: 0.87; 10: 11.31; 11: 12.1; 12: 136.85 | [11 empty] | ЭМ
| 4 | М |  |  | 8: 20.04; 10: 260.52; 11: 8.75; 12: 2279.55 | [11 empty] | М
|  | ЗТ |  |  | 4: чел.-ч; 5: 1.34; 7: 17.42 | [12 empty] | ЗТ
|  | Итого по расценке |  |  | 8: 33.65; 10: 437.45; 12: 8276.04 | [13 empty] | Итого по расценке
|  | ФОТ |  |  | 10: 165.62; 12: 5859.64 | [12 empty] | ФОТ
| Пр/812-049.3-1 | НР Электротехнические установки на других объектах |  |  | 4: %; 5: 97; 7: 97; 10: 160.65; 12: 5683.85 | [12 empty] | НР Электротехнические установки на других объектах
| Пр/774-049.3 | СП Электротехнические установки на других объектах |  |  | 4: %; 5: 51; 7: 51; 10: 84.47; 12: 2988.42 | [12 empty] | СП Электротехнические установки на других объектах
|  | Всего по позиции |  |  | 10: 682.57; 12: 16948.31 | [14 empty] | Всего по позиции
219 О | https://chint.ru/catalog/oborudovanie_nizkogo_napryazheniya/modulnye_apparaty_raspredeleniya_elektroenergii/modulnye_avtomaticheskie_vyklyuchateli/nb8/avt_vykl_nb8_40j_3p_32a_6ka_kh_ka_c_r/ | Авт. выкл. NB8-40J 3P 32А 6кА х-ка C |  |  | шт | 1 | 1 | 1 | 1770.63 | 1.0424 | 307.09 | 6.01 | 1845.63 | [9 empty] | Авт. выкл. NB8-40J 3P 32А 6кА х-ка C
|  | Цена=2124,76/1,2 | [27 empty] | Цена=2124,76/1,2
| Приказ от 04.08.2020 № 421/пр п.91 | Транспортные затраты, в случае невозможности их определения на основании расчета или по результатам конъюнктурного анализа (от отпускной цены оборудования) - до 3% ПЗ=1,03 (ОЗП=1,03; ЭМ=1,03; МАТ=1,03) | [26 empty] | Транспортные затраты, в случае невозможности их определения на основании расчета или по результатам конъюнктурного анализа (от отпускной цены оборудования) - до 3% ПЗ=1,03 (ОЗП=1,03; ЭМ=1,03; МАТ=1,03)
| Приказ от 08.08.2022 № 648/пр п.54в | Заготовительно-складские расходы для оборудования - 1,2% ПЗ=1,2% (ОЗП=1,2%; ЭМ=1,2%; МАТ=1,2%) | [26 empty] | Заготовительно-складские расходы для оборудования - 1,2% ПЗ=1,2% (ОЗП=1,2%; ЭМ=1,2%; МАТ=1,2%)
|  | Всего по позиции |  |  | 10: 307.09; 12: 1845.63 | [14 empty] | Всего по позиции
220 О | https://chint.ru/catalog/oborudovanie_nizkogo_napryazheniya/modulnye_apparaty_differentsialnoy_zashchity/differentsialnye_avtomaticheskie_vyklyuchateli/nb1l/dif_avtomat_nb1l_1p_n_b32_30ma_tip_a_6ka_36mm_r/ | Диф. автомат NB1L 1P+N B32 30мА тип A 6кА (36mm) 16 А |  |  | шт | 8 | 1 | 8 | 3326.52 | 1.0424 | 4615.55 | 6.01 | 27739.45 | [9 empty] | Диф. автомат NB1L 1P+N B32 30мА тип A 6кА (36mm) 16 А
|  | Цена=3991,82/1,2 | [27 empty] | Цена=3991,82/1,2
| Приказ от 04.08.2020 № 421/пр п.91 | Транспортные затраты, в случае невозможности их определения на основании расчета или по результатам конъюнктурного анализа (от отпускной цены оборудования) - до 3% ПЗ=1,03 (ОЗП=1,03; ЭМ=1,03; МАТ=1,03) | [26 empty] | Транспортные затраты, в случае невозможности их определения на основании расчета или по результатам конъюнктурного анализа (от отпускной цены оборудования) - до 3% ПЗ=1,03 (ОЗП=1,03; ЭМ=1,03; МАТ=1,03)
| Приказ от 08.08.2022 № 648/пр п.54в | Заготовительно-складские расходы для оборудования - 1,2% ПЗ=1,2% (ОЗП=1,2%; ЭМ=1,2%; МАТ=1,2%) | [26 empty] | Заготовительно-складские расходы для оборудования - 1,2% ПЗ=1,2% (ОЗП=1,2%; ЭМ=1,2%; МАТ=1,2%)
|  | Всего по позиции |  |  | 10: 4615.55; 12: 27739.45 | [14 empty] | Всего по позиции
221 О | https://bonpet.tech/product/203017 | Диф. автомат NB1L 1P+N С10 30мА тип А 6кА (36mm) (CHINT) |  |  | шт | 3 | 1 | 3 | 3070.83 | 1.0424 | 1597.79 | 6.01 | 9602.73 | [9 empty] | Диф. автомат NB1L 1P+N С10 30мА тип А 6кА (36mm) (CHINT)
|  | Цена=3685/1,2 | [27 empty] | Цена=3685/1,2
| Приказ от 04.08.2020 № 421/пр п.91 | Транспортные затраты, в случае невозможности их определения на основании расчета или по результатам конъюнктурного анализа (от отпускной цены оборудования) - до 3% ПЗ=1,03 (ОЗП=1,03; ЭМ=1,03; МАТ=1,03) | [26 empty] | Транспортные затраты, в случае невозможности их определения на основании расчета или по результатам конъюнктурного анализа (от отпускной цены оборудования) - до 3% ПЗ=1,03 (ОЗП=1,03; ЭМ=1,03; МАТ=1,03)
| Приказ от 08.08.2022 № 648/пр п.54в | Заготовительно-складские расходы для оборудования - 1,2% ПЗ=1,2% (ОЗП=1,2%; ЭМ=1,2%; МАТ=1,2%) | [26 empty] | Заготовительно-складские расходы для оборудования - 1,2% ПЗ=1,2% (ОЗП=1,2%; ЭМ=1,2%; МАТ=1,2%)
|  | Всего по позиции |  |  | 10: 1597.79; 12: 9602.73 | [14 empty] | Всего по позиции
222 О | https://chint.ru/catalog/oborudovanie_nizkogo_napryazheniya/modulnye_apparaty_raspredeleniya_elektroenergii/modulnye_avtomaticheskie_vyklyuchateli/nb8/avt_vykl_nb8_40j_1p_10a_4_5ka_kh_ka_d_r/ | Авт. выкл. NB8-40J 1P 10А 4,5кА х-ка D |  |  | шт | 1 | 1 | 1 | 580.3 | 1.0424 | 100.65 | 6.01 | 604.88 | [9 empty] | Авт. выкл. NB8-40J 1P 10А 4,5кА х-ка D
|  | Цена=696,36/1,2 | [27 empty] | Цена=696,36/1,2
| Приказ от 04.08.2020 № 421/пр п.91 | Транспортные затраты, в случае невозможности их определения на основании расчета или по результатам конъюнктурного анализа (от отпускной цены оборудования) - до 3% ПЗ=1,03 (ОЗП=1,03; ЭМ=1,03; МАТ=1,03) | [26 empty] | Транспортные затраты, в случае невозможности их определения на основании расчета или по результатам конъюнктурного анализа (от отпускной цены оборудования) - до 3% ПЗ=1,03 (ОЗП=1,03; ЭМ=1,03; МАТ=1,03)
| Приказ от 08.08.2022 № 648/пр п.54в | Заготовительно-складские расходы для оборудования - 1,2% ПЗ=1,2% (ОЗП=1,2%; ЭМ=1,2%; МАТ=1,2%) | [26 empty] | Заготовительно-складские расходы для оборудования - 1,2% ПЗ=1,2% (ОЗП=1,2%; ЭМ=1,2%; МАТ=1,2%)
|  | Всего по позиции |  |  | 10: 100.65; 12: 604.88 | [14 empty] | Всего по позиции
223 | ФЕРм08-03-591-09 | Розетка штепсельная: утопленного типа при скрытой проводке |  |  | 4: 100 шт; 5: 0.38; 6: 1; 7: 0.38 | [9 empty] | Розетка штепсельная: утопленного типа при скрытой проводке
|  | Объем=38 / 100 | [21 empty] | Объем=38 / 100
| 1 | ОТ |  |  | 8: 302.36; 10: 114.9; 11: 35.38; 12: 4065.16 | [11 empty] | ОТ
| 2 | ЭМ |  |  | 8: 4.77; 10: 1.81; 11: 12.1; 12: 21.9 | [11 empty] | ЭМ
| 3 | в т.ч. ОТм |  |  | 8: 0.64; 10: 0.24; 11: 35.38; 12: 8.49 | [11 empty] | в т.ч. ОТм
| 4 | М |  |  | 8: 62.22; 10: 23.64; 11: 8.75; 12: 206.85 | [11 empty] | М
|  | ЗТ |  |  | 4: чел.-ч; 5: 30.48; 7: 11.5824 | [12 empty] | ЗТ
|  | ЗТм |  |  | 4: чел.-ч; 5: 0.05; 7: 0.019 | [12 empty] | ЗТм
|  | Итого по расценке |  |  | 8: 369.35; 10: 140.35; 12: 4293.91 | [13 empty] | Итого по расценке
|  | ФОТ |  |  | 10: 115.14; 12: 4073.65 | [12 empty] | ФОТ
| Пр/812-049.3-1 | НР Электротехнические установки на других объектах |  |  | 4: %; 5: 97; 7: 97; 10: 111.69; 12: 3951.44 | [12 empty] | НР Электротехнические установки на других объектах
| Пр/774-049.3 | СП Электротехнические установки на других объектах |  |  | 4: %; 5: 51; 7: 51; 10: 58.72; 12: 2077.56 | [12 empty] | СП Электротехнические установки на других объектах
|  | Всего по позиции |  |  | 10: 310.76; 12: 10322.91 | [14 empty] | Всего по позиции
224 | https://www.vseinstrumenti.ru/product/rozetka-schneider-electric-1-m-glossa-s-zazemleniem-belaya-sche-gsl000142-1243831/?utm_source=yandex&utm_medium=cpc&utm_campaign=dsa_08_na_fid_rf&utm_content=6128715751&utm_term=ST%3Asearch%7CS%3Anone%7CAP%3Ano%7CPT%3Apremium%7CP%3A3%7CDT%3Adesktop%7CRI%3A10995%7CCI%3A36620403%7CGI%3A3445755115%7CPI%3A546016%7CAI%3A6128715751%7CRT%3A546016%7CKW%3A%7CRN%3A%D0%9A%D1%80%D0%B0%D1%81%D0%BD%D0%BE%D0%B4%D0%B0%D1%80%D1%81%D0%BA%D0%B8%D0%B9%20%D0%BA%D1%80%D0%B0%D0%B9&yclid=6479147854917009407 | Розетка Systeme Electric 1-м GLOSSA с заземлением, белая SchE GSL000142 |  |  | шт | 38 | 1 | 38 | 182.5 | 1.0506 | 832.68 | 8.75 | 7285.91 | [9 empty] | Розетка Systeme Electric 1-м GLOSSA с заземлением, белая SchE GSL000142
|  | Цена=219/1,2 | [27 empty] | Цена=219/1,2
| Приказ от 04.08.2020 № 421/пр п.92а | Заготовительно-складские расходы для материальных ресурсов (за исключением металлических конструкций) - 2% ПЗ=2% (ОЗП=2%; ЭМ=2%; МАТ=2%) | [26 empty] | Заготовительно-складские расходы для материальных ресурсов (за исключением металлических конструкций) - 2% ПЗ=2% (ОЗП=2%; ЭМ=2%; МАТ=2%)
| Приказ от 04.08.2020 № 421/пр п.91 | Транспортные затраты, в случае невозможности их определения на основании расчета или по результатам конъюнктурного анализа (от отпускной цены оборудования) - до 3% ПЗ=1,03 (ОЗП=1,03; ЭМ=1,03; МАТ=1,03) | [26 empty] | Транспортные затраты, в случае невозможности их определения на основании расчета или по результатам конъюнктурного анализа (от отпускной цены оборудования) - до 3% ПЗ=1,03 (ОЗП=1,03; ЭМ=1,03; МАТ=1,03)
|  | Всего по позиции |  |  | 10: 832.68; 12: 7285.91 | [14 empty] | Всего по позиции
225 | ФЕРм10-08-019-01 | Коробка ответвительная на стене |  |  | 4: шт; 5: 42; 6: 1; 7: 42 | [9 empty] | Коробка ответвительная на стене
| 1 | ОТ |  |  | 8: 4.88; 10: 204.96; 11: 35.38; 12: 7251.48 | [11 empty] | ОТ
| 4 | М |  |  | 8: 0.41; 10: 17.22; 11: 8.75; 12: 150.68 | [11 empty] | М
|  | ЗТ |  |  | 4: чел.-ч; 5: 0.5; 7: 21 | [12 empty] | ЗТ
|  | Итого по расценке |  |  | 8: 5.29; 10: 222.18; 12: 7402.16 | [13 empty] | Итого по расценке
|  | ФОТ |  |  | 10: 204.96; 12: 7251.48 | [12 empty] | ФОТ
| Пр/812-051.1-1 | НР Прокладка и монтаж сетей связи |  |  | 4: %; 5: 90; 7: 90; 10: 184.46; 12: 6526.33 | [12 empty] | НР Прокладка и монтаж сетей связи
| Пр/774-051.1 | СП Прокладка и монтаж сетей связи |  |  | 4: %; 5: 46; 7: 46; 10: 94.28; 12: 3335.68 | [12 empty] | СП Прокладка и монтаж сетей связи
|  | Всего по позиции |  |  | 10: 500.92; 12: 17264.17 | [14 empty] | Всего по позиции
226 | https://lemanapro.ru/product/korobka-pribornaya-kopos-kpl-64-50-ldna-90430161/?utm_referrer=https%3A%2F%2Fyandex.ru%2F | Установочная приборная (подрозетник) коробка KOPOS герметичная KPL 64-50 Electro 68x50 для пустотелых, гипсокартонных и деревянных стен IP30 KPL 64-50 / LD (NA) |  |  | шт | 42 | 1 | 42 | 100 | 1.0506 | 504.29 | 8.75 | 4412.52 | [9 empty] | Установочная приборная (подрозетник) коробка KOPOS герметичная KPL 64-50 Electro 68x50 для пустотелых, гипсокартонных и деревянных стен IP30 KPL 64-50 / LD (NA)
|  | Цена=120/1,2 | [27 empty] | Цена=120/1,2
| Приказ от 04.08.2020 № 421/пр п.92а | Заготовительно-складские расходы для материальных ресурсов (за исключением металлических конструкций) - 2% ПЗ=2% (ОЗП=2%; ЭМ=2%; МАТ=2%) | [26 empty] | Заготовительно-складские расходы для материальных ресурсов (за исключением металлических конструкций) - 2% ПЗ=2% (ОЗП=2%; ЭМ=2%; МАТ=2%)
| Приказ от 04.08.2020 № 421/пр п.91 | Транспортные затраты, в случае невозможности их определения на основании расчета или по результатам конъюнктурного анализа (от отпускной цены оборудования) - до 3% ПЗ=1,03 (ОЗП=1,03; ЭМ=1,03; МАТ=1,03) | [26 empty] | Транспортные затраты, в случае невозможности их определения на основании расчета или по результатам конъюнктурного анализа (от отпускной цены оборудования) - до 3% ПЗ=1,03 (ОЗП=1,03; ЭМ=1,03; МАТ=1,03)
|  | Всего по позиции |  |  | 10: 504.29; 12: 4412.52 | [14 empty] | Всего по позиции
227 | ФЕРм08-03-591-02 | Выключатель: одноклавишный утопленного типа при скрытой проводке |  |  | 4: 100 шт; 5: 0.06; 6: 1; 7: 0.06 | [9 empty] | Выключатель: одноклавишный утопленного типа при скрытой проводке
|  | Объем=(2+4) / 100 | [21 empty] | Объем=(2+4) / 100
| 1 | ОТ |  |  | 8: 255.54; 10: 15.33; 11: 35.38; 12: 542.38 | [11 empty] | ОТ
| 2 | ЭМ |  |  | 8: 4.77; 10: 0.29; 11: 12.1; 12: 3.51 | [11 empty] | ЭМ
| 3 | в т.ч. ОТм |  |  | 8: 0.64; 10: 0.04; 11: 35.38; 12: 1.42 | [11 empty] | в т.ч. ОТм
| 4 | М |  |  | 8: 34.95; 10: 2.1; 11: 8.75; 12: 18.38 | [11 empty] | М
|  | ЗТ |  |  | 4: чел.-ч; 5: 25.76; 7: 1.5456 | [12 empty] | ЗТ
|  | ЗТм |  |  | 4: чел.-ч; 5: 0.05; 7: 0.003 | [12 empty] | ЗТм
|  | Итого по расценке |  |  | 8: 295.26; 10: 17.72; 12: 564.27 | [13 empty] | Итого по расценке
|  | ФОТ |  |  | 10: 15.37; 12: 543.8 | [12 empty] | ФОТ
| Пр/812-049.3-1 | НР Электротехнические установки на других объектах |  |  | 4: %; 5: 97; 7: 97; 10: 14.91; 12: 527.49 | [12 empty] | НР Электротехнические установки на других объектах
| Пр/774-049.3 | СП Электротехнические установки на других объектах |  |  | 4: %; 5: 51; 7: 51; 10: 7.84; 12: 277.34 | [12 empty] | СП Электротехнические установки на других объектах
|  | Всего по позиции |  |  | 10: 40.47; 12: 1369.1 | [14 empty] | Всего по позиции
228 | https://www.etm.ru/cat/nn/3004952 | Выключатель одноклавишный, в сборе, белый 1 GSL000112 Systeme Electric |  |  | шт | 2 | 1 | 2 | 212.98 | 1.0506 | 51.14 | 8.75 | 447.51 | [9 empty] | Выключатель одноклавишный, в сборе, белый 1 GSL000112 Systeme Electric
|  | Цена=255,57/1,2 | [27 empty] | Цена=255,57/1,2
| Приказ от 04.08.2020 № 421/пр п.92а | Заготовительно-складские расходы для материальных ресурсов (за исключением металлических конструкций) - 2% ПЗ=2% (ОЗП=2%; ЭМ=2%; МАТ=2%) | [26 empty] | Заготовительно-складские расходы для материальных ресурсов (за исключением металлических конструкций) - 2% ПЗ=2% (ОЗП=2%; ЭМ=2%; МАТ=2%)
| Приказ от 04.08.2020 № 421/пр п.91 | Транспортные затраты, в случае невозможности их определения на основании расчета или по результатам конъюнктурного анализа (от отпускной цены оборудования) - до 3% ПЗ=1,03 (ОЗП=1,03; ЭМ=1,03; МАТ=1,03) | [26 empty] | Транспортные затраты, в случае невозможности их определения на основании расчета или по результатам конъюнктурного анализа (от отпускной цены оборудования) - до 3% ПЗ=1,03 (ОЗП=1,03; ЭМ=1,03; МАТ=1,03)
|  | Всего по позиции |  |  | 10: 51.14; 12: 447.51 | [14 empty] | Всего по позиции
229 | https://www.etm.ru/cat/nn/8998233 | GLOSSA Выключатель двухклавишный в сборе белый сх.5 GSL000152 Systeme Electric |  |  | шт | 4 | 1 | 4 | 256.38 | 1.0506 | 123.13 | 8.75 | 1077.41 | [9 empty] | GLOSSA Выключатель двухклавишный в сборе белый сх.5 GSL000152 Systeme Electric
|  | Цена=307,65/1,2 | [27 empty] | Цена=307,65/1,2
| Приказ от 04.08.2020 № 421/пр п.92а | Заготовительно-складские расходы для материальных ресурсов (за исключением металлических конструкций) - 2% ПЗ=2% (ОЗП=2%; ЭМ=2%; МАТ=2%) | [26 empty] | Заготовительно-складские расходы для материальных ресурсов (за исключением металлических конструкций) - 2% ПЗ=2% (ОЗП=2%; ЭМ=2%; МАТ=2%)
| Приказ от 04.08.2020 № 421/пр п.91 | Транспортные затраты, в случае невозможности их определения на основании расчета или по результатам конъюнктурного анализа (от отпускной цены оборудования) - до 3% ПЗ=1,03 (ОЗП=1,03; ЭМ=1,03; МАТ=1,03) | [26 empty] | Транспортные затраты, в случае невозможности их определения на основании расчета или по результатам конъюнктурного анализа (от отпускной цены оборудования) - до 3% ПЗ=1,03 (ОЗП=1,03; ЭМ=1,03; МАТ=1,03)
|  | Всего по позиции |  |  | 10: 123.13; 12: 1077.41 | [14 empty] | Всего по позиции
|  | Итого по разделу 4 Электромонтажные работы |  |  | 10: 26827.6 | [17 empty] | Итого по разделу 4 Электромонтажные работы
Раздел 5. Системы АПС и СОУЭ | [20 empty] | Раздел 5. Системы АПС и СОУЭ
Система АПС | [21 empty] | Система АПС
230 | ФЕРм10-08-001-08 | Прибор ОПС на 4 луча | [20 empty] | Прибор ОПС на 4 луча | bar: 4 to 7
| 1 | ОТ |  |  | 8: 25.2; 10: 25.2; 11: 35.38; 12: 891.58 | [11 empty] | ОТ
| 4 | М |  |  | 8: 4.37; 10: 4.37; 11: 8.75; 12: 38.24 | [11 empty] | М
|  | ЗТ |  |  | 4: чел.-ч; 5: 2.4; 7: 2.4 | [12 empty] | ЗТ
|  | Итого по расценке |  |  | 8: 29.57; 10: 29.57; 12: 929.82 | [13 empty] | Итого по расценке
|  | ФОТ |  |  | 10: 25.2; 12: 891.58 | [12 empty] | ФОТ
| Пр/812-051.1-1 | НР Прокладка и монтаж сетей связи |  |  | 4: %; 5: 90; 7: 90; 10: 22.68; 12: 802.42 | [12 empty] | НР Прокладка и монтаж сетей связи
| Пр/774-051.1 | СП Прокладка и монтаж сетей связи |  |  | 4: %; 5: 46; 7: 46; 10: 11.59; 12: 410.13 | [12 empty] | СП Прокладка и монтаж сетей связи
|  | Всего по позиции |  |  | 10: 63.84; 12: 2142.37 | [14 empty] | Всего по позиции
231 О | КП ООО "ТехноЛайт" от 16.05.2024 | Прибор приемно-контрольный и управления охранно-пожарный адресный Рубеж МК1 Ю-36-34 |  |  | шт | 1 | 1 | 1 | 370584.17 | 1.0424 | 64273.23 | 6.01 | 386282.12 | [9 empty] | Прибор приемно-контрольный и управления охранно-пожарный адресный Рубеж МК1 Ю-36-34
|  | Цена=444701/1,2 | [27 empty] | Цена=444701/1,2
| Приказ от 04.08.2020 № 421/пр п.91 | Транспортные затраты, в случае невозможности их определения на основании расчета или по результатам конъюнктурного анализа (от отпускной цены оборудования) - до 3% ПЗ=1,03 (ОЗП=1,03; ЭМ=1,03; МАТ=1,03) | [26 empty] | Транспортные затраты, в случае невозможности их определения на основании расчета или по результатам конъюнктурного анализа (от отпускной цены оборудования) - до 3% ПЗ=1,03 (ОЗП=1,03; ЭМ=1,03; МАТ=1,03)
| Приказ от 08.08.2022 № 648/пр п.54в | Заготовительно-складские расходы для оборудования - 1,2% ПЗ=1,2% (ОЗП=1,2%; ЭМ=1,2%; МАТ=1,2%) | [26 empty] | Заготовительно-складские расходы для оборудования - 1,2% ПЗ=1,2% (ОЗП=1,2%; ЭМ=1,2%; МАТ=1,2%)
|  | Всего по позиции |  |  | 10: 64273.23; 12: 386282.12 | [14 empty] | Всего по позиции
232 | ФЕРм10-08-002-02 | Извещатель ПС автоматический: дымовой, фотоэлектрический, радиоизотопный, световой в нормальном исполнении |  |  | 4: шт; 5: 6; 6: 1; 7: 6 | [9 empty] | Извещатель ПС автоматический: дымовой, фотоэлектрический, радиоизотопный, световой в нормальном исполнении
| 1 | ОТ |  |  | 8: 16.16; 10: 96.96; 11: 35.38; 12: 3430.44 | [11 empty] | ОТ
| 4 | М |  |  | 8: 3.08; 10: 18.48; 11: 8.75; 12: 161.7 | [11 empty] | М
|  | ЗТ |  |  | 4: чел.-ч; 5: 1.68; 7: 10.08 | [12 empty] | ЗТ
|  | Итого по расценке |  |  | 8: 19.24; 10: 115.44; 12: 3592.14 | [13 empty] | Итого по расценке
|  | ФОТ |  |  | 10: 96.96; 12: 3430.44 | [12 empty] | ФОТ
| Пр/812-051.1-1 | НР Прокладка и монтаж сетей связи |  |  | 4: %; 5: 90; 7: 90; 10: 87.26; 12: 3087.4 | [12 empty] | НР Прокладка и монтаж сетей связи
| Пр/774-051.1 | СП Прокладка и монтаж сетей связи |  |  | 4: %; 5: 46; 7: 46; 10: 44.6; 12: 1578 | [12 empty] | СП Прокладка и монтаж сетей связи
|  | Всего по позиции |  |  | 10: 247.3; 12: 8257.54 | [14 empty] | Всего по позиции
233 О | КП ООО "ТехноЛайт" от 16.05.2024 | Извещатель пожарный дымовой оптико-электронный адресно-аналоговый без базового основания ИП 212-64-R3 без б/о серия 3 (RBZ-337936) |  |  | шт | 6 | 1 | 6 | 1640.33 | 1.0424 | 1706.97 | 6.01 | 10258.89 | [9 empty] | Извещатель пожарный дымовой оптико-электронный адресно-аналоговый без базового основания ИП 212-64-R3 без б/о серия 3 (RBZ-337936)
|  | Цена=1968,4/1,2 | [27 empty] | Цена=1968,4/1,2
| Приказ от 04.08.2020 № 421/пр п.91 | Транспортные затраты, в случае невозможности их определения на основании расчета или по результатам конъюнктурного анализа (от отпускной цены оборудования) - до 3% ПЗ=1,03 (ОЗП=1,03; ЭМ=1,03; МАТ=1,03) | [26 empty] | Транспортные затраты, в случае невозможности их определения на основании расчета или по результатам конъюнктурного анализа (от отпускной цены оборудования) - до 3% ПЗ=1,03 (ОЗП=1,03; ЭМ=1,03; МАТ=1,03)
| Приказ от 08.08.2022 № 648/пр п.54в | Заготовительно-складские расходы для оборудования - 1,2% ПЗ=1,2% (ОЗП=1,2%; ЭМ=1,2%; МАТ=1,2%) | [26 empty] | Заготовительно-складские расходы для оборудования - 1,2% ПЗ=1,2% (ОЗП=1,2%; ЭМ=1,2%; МАТ=1,2%)
|  | Всего по позиции |  |  | 10: 1706.97; 12: 10258.89 | [14 empty] | Всего по позиции
234 | ФЕРм08-01-081-01 | Аппарат (кнопка, ключ управления, замок электромагнитной блокировки, звуковой сигнал, сигнальная лампа) управления и сигнализации, количество подключаемых концов: до 2 |  |  | 4: шт; 5: 3; 6: 1; 7: 3 | [9 empty] | Аппарат (кнопка, ключ управления, замок электромагнитной блокировки, звуковой сигнал, сигнальная лампа) управления и сигнализации, количество подключаемых концов: до 2
| 1 | ОТ |  |  | 8: 9.91; 10: 29.73; 11: 35.38; 12: 1051.85 | [11 empty] | ОТ
| 2 | ЭМ |  |  | 8: 5.43; 10: 16.29; 11: 12.1; 12: 197.11 | [11 empty] | ЭМ
| 3 | в т.ч. ОТм |  |  | 8: 0.76; 10: 2.28; 11: 35.38; 12: 80.67 | [11 empty] | в т.ч. ОТм
| 4 | М |  |  | 8: 0.74; 10: 2.22; 11: 8.75; 12: 19.43 | [11 empty] | М
|  | ЗТ |  |  | 4: чел.-ч; 5: 1.03; 7: 3.09 | [12 empty] | ЗТ
|  | ЗТм |  |  | 4: чел.-ч; 5: 0.06; 7: 0.18 | [12 empty] | ЗТм
|  | Итого по расценке |  |  | 8: 16.08; 10: 48.24; 12: 1268.39 | [13 empty] | Итого по расценке
|  | ФОТ |  |  | 10: 32.01; 12: 1132.52 | [12 empty] | ФОТ
| Пр/812-049.3-1 | НР Электротехнические установки на других объектах |  |  | 4: %; 5: 97; 7: 97; 10: 31.05; 12: 1098.54 | [12 empty] | НР Электротехнические установки на других объектах
| Пр/774-049.3 | СП Электротехнические установки на других объектах |  |  | 4: %; 5: 51; 7: 51; 10: 16.33; 12: 577.59 | [12 empty] | СП Электротехнические установки на других объектах
|  | Всего по позиции |  |  | 10: 95.62; 12: 2944.52 | [14 empty] | Всего по позиции
235 О | КП ООО "ТехноЛайт" от 16.05.2024 | Извещатель пожарный ручной адресный со встроенным изолятором короткого замыкания ИПР 513-11ИКЗ-А-R3 серия 3 (RBZ-301159) |  |  | шт | 3 | 1 | 3 | 1450.17 | 1.0424 | 754.54 | 6.01 | 4534.8 | [9 empty] | Извещатель пожарный ручной адресный со встроенным изолятором короткого замыкания ИПР 513-11ИКЗ-А-R3 серия 3 (RBZ-301159)
|  | Цена=1740,20/1,2 | [27 empty] | Цена=1740,20/1,2
| Приказ от 04.08.2020 № 421/пр п.91 | Транспортные затраты, в случае невозможности их определения на основании расчета или по результатам конъюнктурного анализа (от отпускной цены оборудования) - до 3% ПЗ=1,03 (ОЗП=1,03; ЭМ=1,03; МАТ=1,03) | [26 empty] | Транспортные затраты, в случае невозможности их определения на основании расчета или по результатам конъюнктурного анализа (от отпускной цены оборудования) - до 3% ПЗ=1,03 (ОЗП=1,03; ЭМ=1,03; МАТ=1,03)
| Приказ от 08.08.2022 № 648/пр п.54в | Заготовительно-складские расходы для оборудования - 1,2% ПЗ=1,2% (ОЗП=1,2%; ЭМ=1,2%; МАТ=1,2%) | [26 empty] | Заготовительно-складские расходы для оборудования - 1,2% ПЗ=1,2% (ОЗП=1,2%; ЭМ=1,2%; МАТ=1,2%)
|  | Всего по позиции |  |  | 10: 754.54; 12: 4534.8 | [14 empty] | Всего по позиции
236 | ФЕРм08-03-593-10 | Световые настенные указатели |  |  | 4: 100 шт; 5: 0.03; 6: 1; 7: 0.03 | [9 empty] | Световые настенные указатели
|  | Объем=3 / 100 | [21 empty] | Объем=3 / 100
| 1 | ОТ |  |  | 8: 779.32; 10: 23.38; 11: 35.38; 12: 827.18 | [11 empty] | ОТ
| 2 | ЭМ |  |  | 8: 36.22; 10: 1.09; 11: 12.1; 12: 13.19 | [11 empty] | ЭМ
| 3 | в т.ч. ОТм |  |  | 8: 5.02; 10: 0.15; 11: 35.38; 12: 5.31 | [11 empty] | в т.ч. ОТм
| 4 | М |  |  | 8: 520.4; 10: 15.61; 11: 8.75; 12: 136.59 | [11 empty] | М
|  | ЗТ |  |  | 4: чел.-ч; 5: 78.56; 7: 2.3568 | [12 empty] | ЗТ
|  | ЗТм |  |  | 4: чел.-ч; 5: 0.4; 7: 0.012 | [12 empty] | ЗТм
|  | Итого по расценке |  |  | 8: 1335.94; 10: 40.08; 12: 976.96 | [13 empty] | Итого по расценке
|  | ФОТ |  |  | 10: 23.53; 12: 832.49 | [12 empty] | ФОТ
| Пр/812-049.3-1 | НР Электротехнические установки на других объектах |  |  | 4: %; 5: 97; 7: 97; 10: 22.82; 12: 807.52 | [12 empty] | НР Электротехнические установки на других объектах
| Пр/774-049.3 | СП Электротехнические установки на других объектах |  |  | 4: %; 5: 51; 7: 51; 10: 12; 12: 424.57 | [12 empty] | СП Электротехнические установки на других объектах
|  | Всего по позиции |  |  | 10: 74.9; 12: 2209.05 | [14 empty] | Всего по позиции
237 О | КП ООО "ТехноЛайт" от 16.05.2024 | Оповещатель охранно-пожарный световой адресный ОПОП 1-R3 "ВЫХОД" серия 3 (RBZ-153849) |  |  | шт | 3 | 1 | 3 | 1881.83 | 1.0424 | 979.14 | 6.01 | 5884.63 | [9 empty] | Оповещатель охранно-пожарный световой адресный ОПОП 1-R3 "ВЫХОД" серия 3 (RBZ-153849)
|  | Цена=2258,2/1,2 | [27 empty] | Цена=2258,2/1,2
| Приказ от 04.08.2020 № 421/пр п.91 | Транспортные затраты, в случае невозможности их определения на основании расчета или по результатам конъюнктурного анализа (от отпускной цены оборудования) - до 3% ПЗ=1,03 (ОЗП=1,03; ЭМ=1,03; МАТ=1,03) | [26 empty] | Транспортные затраты, в случае невозможности их определения на основании расчета или по результатам конъюнктурного анализа (от отпускной цены оборудования) - до 3% ПЗ=1,03 (ОЗП=1,03; ЭМ=1,03; МАТ=1,03)
| Приказ от 08.08.2022 № 648/пр п.54в | Заготовительно-складские расходы для оборудования - 1,2% ПЗ=1,2% (ОЗП=1,2%; ЭМ=1,2%; МАТ=1,2%) | [26 empty] | Заготовительно-складские расходы для оборудования - 1,2% ПЗ=1,2% (ОЗП=1,2%; ЭМ=1,2%; МАТ=1,2%)
|  | Всего по позиции |  |  | 10: 979.14; 12: 5884.63 | [14 empty] | Всего по позиции
238 | ФЕРм08-03-573-04 | Шкаф (пульт) управления навесной, высота, ширина и глубина: до 600х600х350 мм |  |  | 4: шт; 5: 2; 6: 1; 7: 2 | [9 empty] | Шкаф (пульт) управления навесной, высота, ширина и глубина: до 600х600х350 мм
| 1 | ОТ |  |  | 8: 20.44; 10: 40.88; 11: 35.38; 12: 1446.33 | [11 empty] | ОТ
| 2 | ЭМ |  |  | 8: 33.47; 10: 66.94; 11: 12.1; 12: 809.97 | [11 empty] | ЭМ
| 3 | в т.ч. ОТм |  |  | 8: 3.42; 10: 6.84; 11: 35.38; 12: 242 | [11 empty] | в т.ч. ОТм
| 4 | М |  |  | 8: 2.94; 10: 5.88; 11: 8.75; 12: 51.45 | [11 empty] | М
|  | ЗТ |  |  | 4: чел.-ч; 5: 2.06; 7: 4.12 | [12 empty] | ЗТ
|  | ЗТм |  |  | 4: чел.-ч; 5: 0.31; 7: 0.62 | [12 empty] | ЗТм
|  | Итого по расценке |  |  | 8: 56.85; 10: 113.7; 12: 2307.75 | [13 empty] | Итого по расценке
|  | ФОТ |  |  | 10: 47.72; 12: 1688.33 | [12 empty] | ФОТ
| Пр/812-049.3-1 | НР Электротехнические установки на других объектах |  |  | 4: %; 5: 97; 7: 97; 10: 46.29; 12: 1637.68 | [12 empty] | НР Электротехнические установки на других объектах
| Пр/774-049.3 | СП Электротехнические установки на других объектах |  |  | 4: %; 5: 51; 7: 51; 10: 24.34; 12: 861.05 | [12 empty] | СП Электротехнические установки на других объектах
|  | Всего по позиции |  |  | 10: 184.33; 12: 4806.48 | [14 empty] | Всего по позиции
239 О | КП ООО "ТехноЛайт" от 16.05.2024 | Бокс резервного электропитания БР12 исп. 2х40 серия 3 (RBZ-045569) |  |  | шт | 2 | 1 | 2 | 6271.86 | 1.0424 | 2175.55 | 6.01 | 13075.07 | [9 empty] | Бокс резервного электропитания БР12 исп. 2х40 серия 3 (RBZ-045569)
|  | Цена=7526,23/1,2 | [27 empty] | Цена=7526,23/1,2
| Приказ от 04.08.2020 № 421/пр п.91 | Транспортные затраты, в случае невозможности их определения на основании расчета или по результатам конъюнктурного анализа (от отпускной цены оборудования) - до 3% ПЗ=1,03 (ОЗП=1,03; ЭМ=1,03; МАТ=1,03) | [26 empty] | Транспортные затраты, в случае невозможности их определения на основании расчета или по результатам конъюнктурного анализа (от отпускной цены оборудования) - до 3% ПЗ=1,03 (ОЗП=1,03; ЭМ=1,03; МАТ=1,03)
| Приказ от 08.08.2022 № 648/пр п.54в | Заготовительно-складские расходы для оборудования - 1,2% ПЗ=1,2% (ОЗП=1,2%; ЭМ=1,2%; МАТ=1,2%) | [26 empty] | Заготовительно-складские расходы для оборудования - 1,2% ПЗ=1,2% (ОЗП=1,2%; ЭМ=1,2%; МАТ=1,2%)
|  | Всего по позиции |  |  | 10: 2175.55; 12: 13075.07 | [14 empty] | Всего по позиции
240 О | КП ООО "ТехноЛайт" от 16.05.2024 | Аккумуляторная батарея 40 Ач PTK-BATTERY 12-40Ah (412-040) |  |  | шт | 2 | 1 | 2 | 6788.79 | 1.0424 | 2354.86 | 6.01 | 14152.73 | [9 empty] | Аккумуляторная батарея 40 Ач PTK-BATTERY 12-40Ah (412-040)
|  | Цена=8146,55/1,2 | [27 empty] | Цена=8146,55/1,2
| Приказ от 04.08.2020 № 421/пр п.91 | Транспортные затраты, в случае невозможности их определения на основании расчета или по результатам конъюнктурного анализа (от отпускной цены оборудования) - до 3% ПЗ=1,03 (ОЗП=1,03; ЭМ=1,03; МАТ=1,03) | [26 empty] | Транспортные затраты, в случае невозможности их определения на основании расчета или по результатам конъюнктурного анализа (от отпускной цены оборудования) - до 3% ПЗ=1,03 (ОЗП=1,03; ЭМ=1,03; МАТ=1,03)
| Приказ от 08.08.2022 № 648/пр п.54в | Заготовительно-складские расходы для оборудования - 1,2% ПЗ=1,2% (ОЗП=1,2%; ЭМ=1,2%; МАТ=1,2%) | [26 empty] | Заготовительно-складские расходы для оборудования - 1,2% ПЗ=1,2% (ОЗП=1,2%; ЭМ=1,2%; МАТ=1,2%)
|  | Всего по позиции |  |  | 10: 2354.86; 12: 14152.73 | [14 empty] | Всего по позиции
241 О | КП ООО "ТехноЛайт" от 16.05.2024 | АКБ 12 - 26 ПожТехКабель PTK-BATTERY (412-026) - АКБ 12V - 26Ah Свинцово-кислотная аккумуляторная батарея, герметизированная, необслуживаемая с системой рекомбинации газов. Размеры ДхШхВ: 166*175*125мм. |  |  | шт | 2 | 1 | 2 | 4272.45 | 1.0424 | 1482.01 | 6.01 | 8906.86 | [9 empty] | АКБ 12 - 26 ПожТехКабель PTK-BATTERY (412-026) - АКБ 12V - 26Ah Свинцово-кислотная аккумуляторная батарея, герметизированная, необслуживаемая с системой рекомбинации газов. Размеры ДхШхВ: 166*175*125мм.
|  | Цена=5126,94/1,2 | [27 empty] | Цена=5126,94/1,2
| Приказ от 04.08.2020 № 421/пр п.91 | Транспортные затраты, в случае невозможности их определения на основании расчета или по результатам конъюнктурного анализа (от отпускной цены оборудования) - до 3% ПЗ=1,03 (ОЗП=1,03; ЭМ=1,03; МАТ=1,03) | [26 empty] | Транспортные затраты, в случае невозможности их определения на основании расчета или по результатам конъюнктурного анализа (от отпускной цены оборудования) - до 3% ПЗ=1,03 (ОЗП=1,03; ЭМ=1,03; МАТ=1,03)
| Приказ от 08.08.2022 № 648/пр п.54в | Заготовительно-складские расходы для оборудования - 1,2% ПЗ=1,2% (ОЗП=1,2%; ЭМ=1,2%; МАТ=1,2%) | [26 empty] | Заготовительно-складские расходы для оборудования - 1,2% ПЗ=1,2% (ОЗП=1,2%; ЭМ=1,2%; МАТ=1,2%)
|  | Всего по позиции |  |  | 10: 1482.01; 12: 8906.86 | [14 empty] | Всего по позиции
242 О | КП ООО "ТехноЛайт" от 16.05.2024 | Аккумуляторная батарея 12 Ач PTK-BATTERY 12-12Ah (412-012) |  |  | шт | 2 | 1 | 2 | 1831.98 | 1.0424 | 635.47 | 6.01 | 3819.17 | [9 empty] | Аккумуляторная батарея 12 Ач PTK-BATTERY 12-12Ah (412-012)
|  | Цена=2198,37/1,2 | [27 empty] | Цена=2198,37/1,2
| Приказ от 04.08.2020 № 421/пр п.91 | Транспортные затраты, в случае невозможности их определения на основании расчета или по результатам конъюнктурного анализа (от отпускной цены оборудования) - до 3% ПЗ=1,03 (ОЗП=1,03; ЭМ=1,03; МАТ=1,03) | [26 empty] | Транспортные затраты, в случае невозможности их определения на основании расчета или по результатам конъюнктурного анализа (от отпускной цены оборудования) - до 3% ПЗ=1,03 (ОЗП=1,03; ЭМ=1,03; МАТ=1,03)
| Приказ от 08.08.2022 № 648/пр п.54в | Заготовительно-складские расходы для оборудования - 1,2% ПЗ=1,2% (ОЗП=1,2%; ЭМ=1,2%; МАТ=1,2%) | [26 empty] | Заготовительно-складские расходы для оборудования - 1,2% ПЗ=1,2% (ОЗП=1,2%; ЭМ=1,2%; МАТ=1,2%)
|  | Всего по позиции |  |  | 10: 635.47; 12: 3819.17 | [14 empty] | Всего по позиции
243 | ФЕРм08-03-575-01 | Прибор или аппарат |  |  | 4: шт; 5: 6; 6: 1; 7: 6 | [9 empty] | Прибор или аппарат
| 1 | ОТ |  |  | 8: 10.22; 10: 61.32; 11: 35.38; 12: 2169.5 | [11 empty] | ОТ
| 4 | М |  |  | 8: 0.38; 10: 2.28; 11: 8.75; 12: 19.95 | [11 empty] | М
|  | ЗТ |  |  | 4: чел.-ч; 5: 1.03; 7: 6.18 | [12 empty] | ЗТ
|  | Итого по расценке |  |  | 8: 10.6; 10: 63.6; 12: 2189.45 | [13 empty] | Итого по расценке
|  | ФОТ |  |  | 10: 61.32; 12: 2169.5 | [12 empty] | ФОТ
| Пр/812-049.3-1 | НР Электротехнические установки на других объектах |  |  | 4: %; 5: 97; 7: 97; 10: 59.48; 12: 2104.42 | [12 empty] | НР Электротехнические установки на других объектах
| Пр/774-049.3 | СП Электротехнические установки на других объектах |  |  | 4: %; 5: 51; 7: 51; 10: 31.27; 12: 1106.45 | [12 empty] | СП Электротехнические установки на других объектах
|  | Всего по позиции |  |  | 10: 154.35; 12: 5400.32 | [14 empty] | Всего по позиции
244 О | КП ООО "ТехноЛайт" от 16.05.2024 | Изолятор шлейфа базовый ИЗ-1Б-R3 (L1.42) (RBZ-337650) |  |  | шт | 6 | 1 | 6 | 1044.17 | 1.0424 | 1086.59 | 6.01 | 6530.41 | [9 empty] | Изолятор шлейфа базовый ИЗ-1Б-R3 (L1.42) (RBZ-337650)
|  | Цена=1253,0/1,2 | [27 empty] | Цена=1253,0/1,2
| Приказ от 04.08.2020 № 421/пр п.91 | Транспортные затраты, в случае невозможности их определения на основании расчета или по результатам конъюнктурного анализа (от отпускной цены оборудования) - до 3% ПЗ=1,03 (ОЗП=1,03; ЭМ=1,03; МАТ=1,03) | [26 empty] | Транспортные затраты, в случае невозможности их определения на основании расчета или по результатам конъюнктурного анализа (от отпускной цены оборудования) - до 3% ПЗ=1,03 (ОЗП=1,03; ЭМ=1,03; МАТ=1,03)
| Приказ от 08.08.2022 № 648/пр п.54в | Заготовительно-складские расходы для оборудования - 1,2% ПЗ=1,2% (ОЗП=1,2%; ЭМ=1,2%; МАТ=1,2%) | [26 empty] | Заготовительно-складские расходы для оборудования - 1,2% ПЗ=1,2% (ОЗП=1,2%; ЭМ=1,2%; МАТ=1,2%)
|  | Всего по позиции |  |  | 10: 1086.59; 12: 6530.41 | [14 empty] | Всего по позиции
245 | ФЕРм08-02-409-09 | Труба гофрированная ПВХ для защиты проводов и кабелей по установленным конструкциям, по стенам, колоннам, потолкам, основанию пола |  |  | 4: 100 м; 5: 3; 6: 1; 7: 3 | [9 empty] | Труба гофрированная ПВХ для защиты проводов и кабелей по установленным конструкциям, по стенам, колоннам, потолкам, основанию пола
|  | Объем=300 / 100 | [21 empty] | Объем=300 / 100
| 1 | ОТ |  |  | 8: 139.54; 10: 418.62; 11: 35.38; 12: 14810.78 | [11 empty] | ОТ
| 4 | М |  |  | 8: 16.79; 10: 50.37; 11: 8.75; 12: 440.74 | [11 empty] | М
|  | ЗТ |  |  | 4: чел.-ч; 5: 15.2; 7: 45.6 | [12 empty] | ЗТ
|  | Итого по расценке |  |  | 8: 156.33; 10: 468.99; 12: 15251.52 | [13 empty] | Итого по расценке
|  | ФОТ |  |  | 10: 418.62; 12: 14810.78 | [12 empty] | ФОТ
| Пр/812-049.3-1 | НР Электротехнические установки на других объектах |  |  | 4: %; 5: 97; 7: 97; 10: 406.06; 12: 14366.46 | [12 empty] | НР Электротехнические установки на других объектах
| Пр/774-049.3 | СП Электротехнические установки на других объектах |  |  | 4: %; 5: 51; 7: 51; 10: 213.5; 12: 7553.5 | [12 empty] | СП Электротехнические установки на других объектах
|  | Всего по позиции |  |  | 10: 1088.55; 12: 37171.48 | [14 empty] | Всего по позиции
246 | КП ООО "ТехноЛайт" от 16.05.2024 | Труба гофр. тяжелая самозатух. ТГТ СЗ ПВХ 20 мм с зондом (100 м) |  |  | м | 300 | 1 | 300 | 25.65 | 1.0506 | 923.93 | 8.75 | 8084.37 | [9 empty] | Труба гофр. тяжелая самозатух. ТГТ СЗ ПВХ 20 мм с зондом (100 м)
|  | Цена=3078/100/1,2 | [27 empty] | Цена=3078/100/1,2
| Приказ от 04.08.2020 № 421/пр п.92а | Заготовительно-складские расходы для материальных ресурсов (за исключением металлических конструкций) - 2% ПЗ=2% (ОЗП=2%; ЭМ=2%; МАТ=2%) | [26 empty] | Заготовительно-складские расходы для материальных ресурсов (за исключением металлических конструкций) - 2% ПЗ=2% (ОЗП=2%; ЭМ=2%; МАТ=2%)
| Приказ от 04.08.2020 № 421/пр п.91 | Транспортные затраты, в случае невозможности их определения на основании расчета или по результатам конъюнктурного анализа (от отпускной цены оборудования) - до 3% ПЗ=1,03 (ОЗП=1,03; ЭМ=1,03; МАТ=1,03) | [26 empty] | Транспортные затраты, в случае невозможности их определения на основании расчета или по результатам конъюнктурного анализа (от отпускной цены оборудования) - до 3% ПЗ=1,03 (ОЗП=1,03; ЭМ=1,03; МАТ=1,03)
|  | Всего по позиции |  |  | 10: 923.93; 12: 8084.37 | [14 empty] | Всего по позиции
247 | ФЕРм08-02-412-02 | Затягивание провода в проложенные трубы и металлические рукава первого одножильного или многожильного в общей оплетке, суммарное сечение: до 6 мм2 |  |  | 4: 100 м; 5: 3; 6: 1; 7: 3 | [9 empty] | Затягивание провода в проложенные трубы и металлические рукава первого одножильного или многожильного в общей оплетке, суммарное сечение: до 6 мм2
|  | Объем=300 / 100 | [21 empty] | Объем=300 / 100
| 1 | ОТ |  |  | 8: 50.67; 10: 152.01; 11: 35.38; 12: 5378.11 | [11 empty] | ОТ
| 2 | ЭМ |  |  | 8: 3.62; 10: 10.86; 11: 12.1; 12: 131.41 | [11 empty] | ЭМ
| 3 | в т.ч. ОТм |  |  | 8: 0.5; 10: 1.5; 11: 35.38; 12: 53.07 | [11 empty] | в т.ч. ОТм
| 4 | М |  |  | 8: 14.48; 10: 43.44; 11: 8.75; 12: 380.1 | [11 empty] | М
|  | ЗТ |  |  | 4: чел.-ч; 5: 5.39; 7: 16.17 | [12 empty] | ЗТ
|  | ЗТм |  |  | 4: чел.-ч; 5: 0.04; 7: 0.12 | [12 empty] | ЗТм
|  | Итого по расценке |  |  | 8: 68.77; 10: 206.31; 12: 5889.62 | [13 empty] | Итого по расценке
|  | ФОТ |  |  | 10: 153.51; 12: 5431.18 | [12 empty] | ФОТ
| Пр/812-049.3-1 | НР Электротехнические установки на других объектах |  |  | 4: %; 5: 97; 7: 97; 10: 148.9; 12: 5268.24 | [12 empty] | НР Электротехнические установки на других объектах
| Пр/774-049.3 | СП Электротехнические установки на других объектах |  |  | 4: %; 5: 51; 7: 51; 10: 78.29; 12: 2769.9 | [12 empty] | СП Электротехнические установки на других объектах
|  | Всего по позиции |  |  | 10: 433.5; 12: 13927.76 | [14 empty] | Всего по позиции
248 | КП ООО "ТехноЛайт" от 16.05.2024 | Кабель симметричный парной скрутки, сеч. 1x2x1 КПСнг(А)–FRHF |  |  | м | 300 | 1 | 300 | 28.76 | 1.0506 | 1035.95 | 8.75 | 9064.58 | [9 empty] | Кабель симметричный парной скрутки, сеч. 1x2x1 КПСнг(А)–FRHF
|  | Цена=34,51/1,2 | [27 empty] | Цена=34,51/1,2
| Приказ от 04.08.2020 № 421/пр п.92а | Заготовительно-складские расходы для материальных ресурсов (за исключением металлических конструкций) - 2% ПЗ=2% (ОЗП=2%; ЭМ=2%; МАТ=2%) | [26 empty] | Заготовительно-складские расходы для материальных ресурсов (за исключением металлических конструкций) - 2% ПЗ=2% (ОЗП=2%; ЭМ=2%; МАТ=2%)
| Приказ от 04.08.2020 № 421/пр п.91 | Транспортные затраты, в случае невозможности их определения на основании расчета или по результатам конъюнктурного анализа (от отпускной цены оборудования) - до 3% ПЗ=1,03 (ОЗП=1,03; ЭМ=1,03; МАТ=1,03) | [26 empty] | Транспортные затраты, в случае невозможности их определения на основании расчета или по результатам конъюнктурного анализа (от отпускной цены оборудования) - до 3% ПЗ=1,03 (ОЗП=1,03; ЭМ=1,03; МАТ=1,03)
|  | Всего по позиции |  |  | 10: 1035.95; 12: 9064.58 | [14 empty] | Всего по позиции
249 | ФЕРм08-02-407-02 | Труба стальная по установленным конструкциям, по стенам с креплением скобами, диаметр: до 40 мм |  |  | 4: 100 м; 5: 0.01; 6: 1; 7: 0.01 | [9 empty] | Труба стальная по установленным конструкциям, по стенам с креплением скобами, диаметр: до 40 мм
|  | Объем=1 / 100 | [21 empty] | Объем=1 / 100
| 1 | ОТ |  |  | 8: 312.08; 10: 3.12; 11: 35.38; 12: 110.39 | [11 empty] | ОТ
| 2 | ЭМ |  |  | 8: 157.54; 10: 1.58; 11: 12.1; 12: 19.12 | [11 empty] | ЭМ
| 3 | в т.ч. ОТм |  |  | 8: 16.06; 10: 0.16; 11: 35.38; 12: 5.66 | [11 empty] | в т.ч. ОТм
| 4 | М |  |  | 8: 299.76; 10: 3; 11: 8.75; 12: 26.25 | [11 empty] | М
|  | ЗТ |  |  | 4: чел.-ч; 5: 33.2; 7: 0.332 | [12 empty] | ЗТ
|  | ЗТм |  |  | 4: чел.-ч; 5: 1.28; 7: 0.0128 | [12 empty] | ЗТм
|  | Итого по расценке |  |  | 8: 769.38; 10: 7.7; 12: 155.76 | [13 empty] | Итого по расценке
|  | ФОТ |  |  | 10: 3.28; 12: 116.05 | [12 empty] | ФОТ
| Пр/812-049.3-1 | НР Электротехнические установки на других объектах |  |  | 4: %; 5: 97; 7: 97; 10: 3.18; 12: 112.57 | [12 empty] | НР Электротехнические установки на других объектах
| Пр/774-049.3 | СП Электротехнические установки на других объектах |  |  | 4: %; 5: 51; 7: 51; 10: 1.67; 12: 59.19 | [12 empty] | СП Электротехнические установки на других объектах
|  | Всего по позиции |  |  | 10: 12.55; 12: 327.52 | [14 empty] | Всего по позиции
250 | КП ООО "ТехноЛайт" от 16.05.2024 | Труба стальная водогазопроводная D40 |  |  | м | 1 | 1 | 1 | 747.5 | 1.0506 | 89.75 | 8.75 | 785.32 | [9 empty] | Труба стальная водогазопроводная D40
|  | Цена=897/1,2 | [27 empty] | Цена=897/1,2
| Приказ от 04.08.2020 № 421/пр п.92а | Заготовительно-складские расходы для материальных ресурсов (за исключением металлических конструкций) - 2% ПЗ=2% (ОЗП=2%; ЭМ=2%; МАТ=2%) | [26 empty] | Заготовительно-складские расходы для материальных ресурсов (за исключением металлических конструкций) - 2% ПЗ=2% (ОЗП=2%; ЭМ=2%; МАТ=2%)
| Приказ от 04.08.2020 № 421/пр п.91 | Транспортные затраты, в случае невозможности их определения на основании расчета или по результатам конъюнктурного анализа (от отпускной цены оборудования) - до 3% ПЗ=1,03 (ОЗП=1,03; ЭМ=1,03; МАТ=1,03) | [26 empty] | Транспортные затраты, в случае невозможности их определения на основании расчета или по результатам конъюнктурного анализа (от отпускной цены оборудования) - до 3% ПЗ=1,03 (ОЗП=1,03; ЭМ=1,03; МАТ=1,03)
|  | Всего по позиции |  |  | 10: 89.75; 12: 785.32 | [14 empty] | Всего по позиции
251 | ФЕРм08-02-155-01 | Герметизация проходов при вводе кабелей во взрывоопасные помещения уплотнительной массой |  |  | 4: шт; 5: 6; 6: 1; 7: 6 | [9 empty] | Герметизация проходов при вводе кабелей во взрывоопасные помещения уплотнительной массой
| 1 | ОТ |  |  | 8: 3.57; 10: 21.42; 11: 35.38; 12: 757.84 | [11 empty] | ОТ
| 4 | М |  |  | 8: 15.07; 10: 90.42; 11: 8.75; 12: 791.18 | [11 empty] | М
|  | ЗТ |  |  | 4: чел.-ч; 5: 0.38; 7: 2.28 | [12 empty] | ЗТ
|  | Итого по расценке |  |  | 8: 18.64; 10: 111.84; 12: 1549.02 | [13 empty] | Итого по расценке
|  | ФОТ |  |  | 10: 21.42; 12: 757.84 | [12 empty] | ФОТ
| Пр/812-049.3-1 | НР Электротехнические установки на других объектах |  |  | 4: %; 5: 97; 7: 97; 10: 20.78; 12: 735.1 | [12 empty] | НР Электротехнические установки на других объектах
| Пр/774-049.3 | СП Электротехнические установки на других объектах |  |  | 4: %; 5: 51; 7: 51; 10: 10.92; 12: 386.5 | [12 empty] | СП Электротехнические установки на других объектах
|  | Всего по позиции |  |  | 10: 143.54; 12: 2670.62 | [14 empty] | Всего по позиции
Система СОУЭ | [21 empty] | Система СОУЭ
252 | ФЕРм10-04-065-03 | Громкоговоритель студийного контроля |  |  | 4: шт; 5: 5; 6: 1; 7: 5 | [9 empty] | Громкоговоритель студийного контроля
| 1 | ОТ |  |  | 8: 59.71; 10: 298.55; 11: 35.38; 12: 10562.7 | [11 empty] | ОТ
| 2 | ЭМ |  |  | 8: 31.5; 10: 157.5; 11: 12.1; 12: 1905.75 | [11 empty] | ЭМ
| 3 | в т.ч. ОТм |  |  | 8: 3.52; 10: 17.6; 11: 35.38; 12: 622.69 | [11 empty] | в т.ч. ОТм
| 4 | М |  |  | 8: 15.83; 10: 79.15; 11: 8.75; 12: 692.56 | [11 empty] | М
|  | ЗТ |  |  | 4: чел.-ч; 5: 7; 7: 35 | [12 empty] | ЗТ
|  | ЗТм |  |  | 4: чел.-ч; 5: 0.35; 7: 1.75 | [12 empty] | ЗТм
|  | Итого по расценке |  |  | 8: 107.04; 10: 535.2; 12: 13161.01 | [13 empty] | Итого по расценке
|  | ФОТ |  |  | 10: 316.15; 12: 11185.39 | [12 empty] | ФОТ
| Пр/812-051.2-1 | НР Монтаж радиотелевизионного и электронного оборудования |  |  | 4: %; 5: 95; 7: 95; 10: 300.34; 12: 10626.12 | [12 empty] | НР Монтаж радиотелевизионного и электронного оборудования
| Пр/774-051.2 | СП Монтаж радиотелевизионного и электронного оборудования |  |  | 4: %; 5: 53; 7: 53; 10: 167.56; 12: 5928.26 | [12 empty] | СП Монтаж радиотелевизионного и электронного оборудования
|  | Всего по позиции |  |  | 10: 1003.1; 12: 29715.39 | [14 empty] | Всего по позиции
253 О | https://products.rubezh.ru/products/sonar_sws_106_103-2061/ | Громкоговоритель трансляционный настенный SWS-106-103 |  |  | шт | 5 | 1 | 5 | 2495 | 1.0424 | 2163.63 | 6.01 | 13003.44 | [9 empty] | Громкоговоритель трансляционный настенный SWS-106-103
|  | Цена=2994/1,2 | [27 empty] | Цена=2994/1,2
| Приказ от 04.08.2020 № 421/пр п.91 | Транспортные затраты, в случае невозможности их определения на основании расчета или по результатам конъюнктурного анализа (от отпускной цены оборудования) - до 3% ПЗ=1,03 (ОЗП=1,03; ЭМ=1,03; МАТ=1,03) | [26 empty] | Транспортные затраты, в случае невозможности их определения на основании расчета или по результатам конъюнктурного анализа (от отпускной цены оборудования) - до 3% ПЗ=1,03 (ОЗП=1,03; ЭМ=1,03; МАТ=1,03)
| Приказ от 08.08.2022 № 648/пр п.54в | Заготовительно-складские расходы для оборудования - 1,2% ПЗ=1,2% (ОЗП=1,2%; ЭМ=1,2%; МАТ=1,2%) | [26 empty] | Заготовительно-складские расходы для оборудования - 1,2% ПЗ=1,2% (ОЗП=1,2%; ЭМ=1,2%; МАТ=1,2%)
|  | Всего по позиции |  |  | 10: 2163.63; 12: 13003.44 | [14 empty] | Всего по позиции
254 | ФЕРм08-02-409-09 | Труба гофрированная ПВХ для защиты проводов и кабелей по установленным конструкциям, по стенам, колоннам, потолкам, основанию пола |  |  | 4: 100 м; 5: 0.5; 6: 1; 7: 0.5 | [9 empty] | Труба гофрированная ПВХ для защиты проводов и кабелей по установленным конструкциям, по стенам, колоннам, потолкам, основанию пола
|  | Объем=50 / 100 | [21 empty] | Объем=50 / 100
| 1 | ОТ |  |  | 8: 139.54; 10: 69.77; 11: 35.38; 12: 2468.46 | [11 empty] | ОТ
| 4 | М |  |  | 8: 16.79; 10: 8.4; 11: 8.75; 12: 73.5 | [11 empty] | М
|  | ЗТ |  |  | 4: чел.-ч; 5: 15.2; 7: 7.6 | [12 empty] | ЗТ
|  | Итого по расценке |  |  | 8: 156.33; 10: 78.17; 12: 2541.96 | [13 empty] | Итого по расценке
|  | ФОТ |  |  | 10: 69.77; 12: 2468.46 | [12 empty] | ФОТ
| Пр/812-049.3-1 | НР Электротехнические установки на других объектах |  |  | 4: %; 5: 97; 7: 97; 10: 67.68; 12: 2394.41 | [12 empty] | НР Электротехнические установки на других объектах
| Пр/774-049.3 | СП Электротехнические установки на других объектах |  |  | 4: %; 5: 51; 7: 51; 10: 35.58; 12: 1258.91 | [12 empty] | СП Электротехнические установки на других объектах
|  | Всего по позиции |  |  | 10: 181.43; 12: 6195.28 | [14 empty] | Всего по позиции
255 | КП ООО "ТехноЛайт" от 16.05.2024 | Труба гофр. тяжелая самозатух. ТГТ СЗ ПВХ 20 мм с зондом (100 м) |  |  | м | 50 | 1 | 50 | 25.65 | 1.0506 | 153.99 | 8.75 | 1347.39 | [9 empty] | Труба гофр. тяжелая самозатух. ТГТ СЗ ПВХ 20 мм с зондом (100 м)
|  | Цена=3078/100/1,2 | [27 empty] | Цена=3078/100/1,2
| Приказ от 04.08.2020 № 421/пр п.92а | Заготовительно-складские расходы для материальных ресурсов (за исключением металлических конструкций) - 2% ПЗ=2% (ОЗП=2%; ЭМ=2%; МАТ=2%) | [26 empty] | Заготовительно-складские расходы для материальных ресурсов (за исключением металлических конструкций) - 2% ПЗ=2% (ОЗП=2%; ЭМ=2%; МАТ=2%)
| Приказ от 04.08.2020 № 421/пр п.91 | Транспортные затраты, в случае невозможности их определения на основании расчета или по результатам конъюнктурного анализа (от отпускной цены оборудования) - до 3% ПЗ=1,03 (ОЗП=1,03; ЭМ=1,03; МАТ=1,03) | [26 empty] | Транспортные затраты, в случае невозможности их определения на основании расчета или по результатам конъюнктурного анализа (от отпускной цены оборудования) - до 3% ПЗ=1,03 (ОЗП=1,03; ЭМ=1,03; МАТ=1,03)
|  | Всего по позиции |  |  | 10: 153.99; 12: 1347.39 | [14 empty] | Всего по позиции
256 | ФЕРм08-02-412-02 | Затягивание провода в проложенные трубы и металлические рукава первого одножильного или многожильного в общей оплетке, суммарное сечение: до 6 мм2 |  |  | 4: 100 м; 5: 0.5; 6: 1; 7: 0.5 | [9 empty] | Затягивание провода в проложенные трубы и металлические рукава первого одножильного или многожильного в общей оплетке, суммарное сечение: до 6 мм2
|  | Объем=50 / 100 | [21 empty] | Объем=50 / 100
| 1 | ОТ |  |  | 8: 50.67; 10: 25.34; 11: 35.38; 12: 896.53 | [11 empty] | ОТ
| 2 | ЭМ |  |  | 8: 3.62; 10: 1.81; 11: 12.1; 12: 21.9 | [11 empty] | ЭМ
| 3 | в т.ч. ОТм |  |  | 8: 0.5; 10: 0.25; 11: 35.38; 12: 8.85 | [11 empty] | в т.ч. ОТм
| 4 | М |  |  | 8: 14.48; 10: 7.24; 11: 8.75; 12: 63.35 | [11 empty] | М
|  | ЗТ |  |  | 4: чел.-ч; 5: 5.39; 7: 2.695 | [12 empty] | ЗТ
|  | ЗТм |  |  | 4: чел.-ч; 5: 0.04; 7: 0.02 | [12 empty] | ЗТм
|  | Итого по расценке |  |  | 8: 68.77; 10: 34.39; 12: 981.78 | [13 empty] | Итого по расценке
|  | ФОТ |  |  | 10: 25.59; 12: 905.38 | [12 empty] | ФОТ
| Пр/812-049.3-1 | НР Электротехнические установки на других объектах |  |  | 4: %; 5: 97; 7: 97; 10: 24.82; 12: 878.22 | [12 empty] | НР Электротехнические установки на других объектах
| Пр/774-049.3 | СП Электротехнические установки на других объектах |  |  | 4: %; 5: 51; 7: 51; 10: 13.05; 12: 461.74 | [12 empty] | СП Электротехнические установки на других объектах
|  | Всего по позиции |  |  | 10: 72.26; 12: 2321.74 | [14 empty] | Всего по позиции
257 | КП ООО "ТехноЛайт" от 16.05.2024 | Кабель симметричный парной скрутки, сеч. 1x2x1 КПСнг(А)–FRHF |  |  | м | 50 | 1 | 50 | 28.76 | 1.0506 | 172.66 | 8.75 | 1510.76 | [9 empty] | Кабель симметричный парной скрутки, сеч. 1x2x1 КПСнг(А)–FRHF
|  | Цена=34,51/1,2 | [27 empty] | Цена=34,51/1,2
| Приказ от 04.08.2020 № 421/пр п.92а | Заготовительно-складские расходы для материальных ресурсов (за исключением металлических конструкций) - 2% ПЗ=2% (ОЗП=2%; ЭМ=2%; МАТ=2%) | [26 empty] | Заготовительно-складские расходы для материальных ресурсов (за исключением металлических конструкций) - 2% ПЗ=2% (ОЗП=2%; ЭМ=2%; МАТ=2%)
| Приказ от 04.08.2020 № 421/пр п.91 | Транспортные затраты, в случае невозможности их определения на основании расчета или по результатам конъюнктурного анализа (от отпускной цены оборудования) - до 3% ПЗ=1,03 (ОЗП=1,03; ЭМ=1,03; МАТ=1,03) | [26 empty] | Транспортные затраты, в случае невозможности их определения на основании расчета или по результатам конъюнктурного анализа (от отпускной цены оборудования) - до 3% ПЗ=1,03 (ОЗП=1,03; ЭМ=1,03; МАТ=1,03)
|  | Всего по позиции |  |  | 10: 172.66; 12: 1510.76 | [14 empty] | Всего по позиции
258 | ФЕРм10-06-033-32 | Замена нумерации: на кабельном ящике (нумерация кабеля) |  |  | 4: шт; 5: 20; 6: 1; 7: 20 | [9 empty] | Замена нумерации: на кабельном ящике (нумерация кабеля)
|  | Объем=15+5 | [21 empty] | Объем=15+5
| 1 | ОТ |  |  | 8: 2.56; 10: 51.2; 11: 35.38; 12: 1811.46 | [11 empty] | ОТ
| 4 | М |  |  | 8: 0.05; 10: 1; 11: 8.75; 12: 8.75 | [11 empty] | М
|  | ЗТ |  |  | 4: чел.-ч; 5: 0.3; 7: 6 | [12 empty] | ЗТ
|  | Итого по расценке |  |  | 8: 2.61; 10: 52.2; 12: 1820.21 | [13 empty] | Итого по расценке
|  | ФОТ |  |  | 10: 51.2; 12: 1811.46 | [12 empty] | ФОТ
| Пр/812-051.1-1 | НР Прокладка и монтаж сетей связи |  |  | 4: %; 5: 90; 7: 90; 10: 46.08; 12: 1630.31 | [12 empty] | НР Прокладка и монтаж сетей связи
| Пр/774-051.1 | СП Прокладка и монтаж сетей связи |  |  | 4: %; 5: 46; 7: 46; 10: 23.55; 12: 833.27 | [12 empty] | СП Прокладка и монтаж сетей связи
|  | Всего по позиции |  |  | 10: 121.83; 12: 4283.79 | [14 empty] | Всего по позиции
259 | КП ООО "ТехноЛайт" от 16.05.2024 | Бирка маркировочная(100 шт.уп) У-136 |  |  | уп. | 1 | 1 | 1 | 173.03 | 1.0506 | 20.78 | 8.75 | 181.79 | [9 empty] | Бирка маркировочная(100 шт.уп) У-136
|  | Цена=207,63/1,2 | [27 empty] | Цена=207,63/1,2
| Приказ от 04.08.2020 № 421/пр п.92а | Заготовительно-складские расходы для материальных ресурсов (за исключением металлических конструкций) - 2% ПЗ=2% (ОЗП=2%; ЭМ=2%; МАТ=2%) | [26 empty] | Заготовительно-складские расходы для материальных ресурсов (за исключением металлических конструкций) - 2% ПЗ=2% (ОЗП=2%; ЭМ=2%; МАТ=2%)
| Приказ от 04.08.2020 № 421/пр п.91 | Транспортные затраты, в случае невозможности их определения на основании расчета или по результатам конъюнктурного анализа (от отпускной цены оборудования) - до 3% ПЗ=1,03 (ОЗП=1,03; ЭМ=1,03; МАТ=1,03) | [26 empty] | Транспортные затраты, в случае невозможности их определения на основании расчета или по результатам конъюнктурного анализа (от отпускной цены оборудования) - до 3% ПЗ=1,03 (ОЗП=1,03; ЭМ=1,03; МАТ=1,03)
|  | Всего по позиции |  |  | 10: 20.78; 12: 181.79 | [14 empty] | Всего по позиции
|  | Итого по разделу 5 Системы АПС и СОУЭ |  |  | 10: 83886.15 | [17 empty] | Итого по разделу 5 Системы АПС и СОУЭ
Раздел 6. ПНР системы АПС | [20 empty] | Раздел 6. ПНР системы АПС
Система АПС | [21 empty] | Система АПС
260 | ФЕРп02-01-002-03 | Автоматизированная система управления II категории технической сложности с количеством каналов (Кобщ): 10 |  |  | 4: система; 5: 1; 6: 1; 7: 1 | [9 empty] | Автоматизированная система управления II категории технической сложности с количеством каналов (Кобщ): 10
| 1 | ОТ |  |  | 8: 1257.84; 10: 1257.84; 11: 35.38; 12: 44502.38 | [11 empty] | ОТ
|  | ЗТ |  |  | 4: чел.-ч; 5: 85; 7: 85 | [12 empty] | ЗТ
|  | Итого по расценке |  |  | 8: 1257.84; 10: 1257.84; 12: 44502.38 | [13 empty] | Итого по расценке
|  | ФОТ |  |  | 10: 1257.84; 12: 44502.38 | [12 empty] | ФОТ
| Пр/812-083.0-1 | НР Пусконаладочные работы: 'вхолостую' - 80%, 'под нагрузкой' - 20% |  |  | 4: %; 5: 74; 7: 74; 10: 930.8; 12: 32931.76 | [12 empty] | НР Пусконаладочные работы: 'вхолостую' - 80%, 'под нагрузкой' - 20%
| Пр/774-083.0 | СП Пусконаладочные работы: 'вхолостую' - 80%, 'под нагрузкой' - 20% |  |  | 4: %; 5: 36; 7: 36; 10: 452.82; 12: 16020.86 | [12 empty] | СП Пусконаладочные работы: 'вхолостую' - 80%, 'под нагрузкой' - 20%
|  | Всего по позиции |  |  | 10: 2641.46; 12: 93455 | [14 empty] | Всего по позиции
261 | ФЕРп02-01-002-04 | Автоматизированная система управления II категории технической сложности с количеством каналов (Кобщ): за каждый канал свыше 10 до 19 добавлять к расценке 02-01-002-03 |  |  | 4: канал; 5: 8; 6: 1; 7: 8 | [9 empty] | Автоматизированная система управления II категории технической сложности с количеством каналов (Кобщ): за каждый канал свыше 10 до 19 добавлять к расценке 02-01-002-03
| 1 | ОТ |  |  | 8: 122.81; 10: 982.48; 11: 35.38; 12: 34760.14 | [11 empty] | ОТ
|  | ЗТ |  |  | 4: чел.-ч; 5: 8.3; 7: 66.4 | [12 empty] | ЗТ
|  | Итого по расценке |  |  | 8: 122.81; 10: 982.48; 12: 34760.14 | [13 empty] | Итого по расценке
|  | ФОТ |  |  | 10: 982.48; 12: 34760.14 | [12 empty] | ФОТ
| Пр/812-083.0-1 | НР Пусконаладочные работы: 'вхолостую' - 80%, 'под нагрузкой' - 20% |  |  | 4: %; 5: 74; 7: 74; 10: 727.04; 12: 25722.5 | [12 empty] | НР Пусконаладочные работы: 'вхолостую' - 80%, 'под нагрузкой' - 20%
| Пр/774-083.0 | СП Пусконаладочные работы: 'вхолостую' - 80%, 'под нагрузкой' - 20% |  |  | 4: %; 5: 36; 7: 36; 10: 353.69; 12: 12513.65 | [12 empty] | СП Пусконаладочные работы: 'вхолостую' - 80%, 'под нагрузкой' - 20%
|  | Всего по позиции |  |  | 10: 2063.21; 12: 72996.29 | [14 empty] | Всего по позиции
ПНР системы вентиляции | [21 empty] | ПНР системы вентиляции
262 | ФЕРп03-02-020-01 | Сеть систем вентиляции и кондиционирования воздуха при количестве сечений: до 5 |  |  | 4: сеть; 5: 1; 6: 1; 7: 1 | [9 empty] | Сеть систем вентиляции и кондиционирования воздуха при количестве сечений: до 5
| 1 | ОТ |  |  | 8: 161.2; 10: 161.2; 11: 35.38; 12: 5703.26 | [11 empty] | ОТ
|  | ЗТ |  |  | 4: чел.-ч; 5: 12.24; 7: 12.24 | [12 empty] | ЗТ
|  | Итого по расценке |  |  | 8: 161.2; 10: 161.2; 12: 5703.26 | [13 empty] | Итого по расценке
|  | ФОТ |  |  | 10: 161.2; 12: 5703.26 | [12 empty] | ФОТ
| Пр/812-083.0-1 | НР Пусконаладочные работы: 'под нагрузкой' - 100% (не относятся к пусконаладочным и выполняются на действующих предприятиях по отдельному договору с заказчиком) |  |  | 4: %; 5: 74; 7: 74; 10: 119.29; 12: 4220.41 | [12 empty] | НР Пусконаладочные работы: 'под нагрузкой' - 100% (не относятся к пусконаладочным и выполняются на действующих предприятиях по отдельному договору с заказчиком)
| Пр/774-083.0 | СП Пусконаладочные работы: 'под нагрузкой' - 100% (не относятся к пусконаладочным и выполняются на действующих предприятиях по отдельному договору с заказчиком) |  |  | 4: %; 5: 36; 7: 36; 10: 58.03; 12: 2053.17 | [12 empty] | СП Пусконаладочные работы: 'под нагрузкой' - 100% (не относятся к пусконаладочным и выполняются на действующих предприятиях по отдельному договору с заказчиком)
|  | Всего по позиции |  |  | 10: 338.52; 12: 11976.84 | [14 empty] | Всего по позиции
|  | Итого по разделу 6 ПНР системы АПС |  |  | 10: 5043.19 | [17 empty] | Итого по разделу 6 ПНР системы АПС
|  | Итоги по смете: | [29 empty] | Итоги по смете:
|  | Итого прямые затраты (справочно) |  |  | 10: 239978.05; 12: 2589161.01 | [19 empty] | Итого прямые затраты (справочно)
|  | в том числе: | [30 empty] | в том числе:
|  | Оплата труда рабочих |  |  | 10: 18053.04; 12: 638716.57 | [19 empty] | Оплата труда рабочих
|  | Эксплуатация машин |  |  | 10: 2567.38; 12: 31065.38 | [19 empty] | Эксплуатация машин
|  | в том числе оплата труда машинистов (Отм) |  |  | 10: 359.3; 12: 12712.07 | [19 empty] | в том числе оплата труда машинистов (Отм)
|  | Материалы |  |  | 10: 219357.63; 12: 1919379.06 | [19 empty] | Материалы
|  | Строительные работы |  |  | 10: 249614.13; 12: 3029768.7 | [19 empty] | Строительные работы
|  | в том числе: | [30 empty] | в том числе:
|  | оплата труда |  |  | 10: 12417.02; 12: 439314.17 | [19 empty] | оплата труда
|  | эксплуатация машин и механизмов |  |  | 10: 2210.46; 12: 26746.64 | [19 empty] | эксплуатация машин и механизмов
|  | в том числе оплата труда машинистов (ОТм) |  |  | 10: 320.99; 12: 11356.64 | [19 empty] | в том числе оплата труда машинистов (ОТм)
|  | материалы |  |  | 10: 215926.41; 12: 1889355.92 | [19 empty] | материалы
|  | накладные расходы |  |  | 10: 12449.11; 12: 440449.11 | [19 empty] | накладные расходы
|  | сметная прибыль |  |  | 10: 6611.13; 12: 233902.86 | [19 empty] | сметная прибыль
|  | Монтажные работы |  |  | 10: 11811.64; 12: 318214.36 | [19 empty] | Монтажные работы
|  | в том числе: | [30 empty] | в том числе:
|  | оплата труда |  |  | 10: 3234.5; 12: 114436.62 | [19 empty] | оплата труда
|  | эксплуатация машин и механизмов |  |  | 10: 356.92; 12: 4318.74 | [19 empty] | эксплуатация машин и механизмов
|  | в том числе оплата труда машинистов (ОТм) |  |  | 10: 38.31; 12: 1355.43 | [19 empty] | в том числе оплата труда машинистов (ОТм)
|  | материалы |  |  | 10: 3431.22; 12: 30023.14 | [19 empty] | материалы
|  | накладные расходы |  |  | 10: 3136.36; 12: 110965.02 | [19 empty] | накладные расходы
|  | сметная прибыль |  |  | 10: 1652.64; 12: 58470.84 | [19 empty] | сметная прибыль
|  | Оборудование |  |  | 10: 84808.34; 12: 509698.16 | [19 empty] | Оборудование
|  | Прочие затраты |  |  | 10: 5043.19; 12: 178428.13 | [19 empty] | Прочие затраты
|  | Пусконаладочные работы |  |  | 10: 5043.19; 12: 178428.13 | [19 empty] | Пусконаладочные работы
|  | в том числе: | [30 empty] | в том числе:
|  | оплата труда |  |  | 10: 2401.52; 12: 84965.78 | [19 empty] | оплата труда
|  | накладные расходы |  |  | 10: 1777.13; 12: 62874.67 | [19 empty] | накладные расходы
|  | сметная прибыль |  |  | 10: 864.54; 12: 30587.68 | [19 empty] | сметная прибыль
|  | Итого |  |  | 10: 351277.3; 12: 4036109.35 | [20 empty] | Итого
|  | Итого ФОТ (справочно) |  |  | 10: 18412.34; 12: 651428.64 | [19 empty] | Итого ФОТ (справочно)
|  | Итого накладные расходы (справочно) |  |  | 10: 17362.6; 12: 614288.8 | [19 empty] | Итого накладные расходы (справочно)
|  | Итого сметная прибыль (справочно) |  |  | 10: 9128.31; 12: 322961.38 | [19 empty] | Итого сметная прибыль (справочно)
|  | НДС 20% |  |  | 10: 70255.46; 12: 807221.87 | [21 empty] | НДС 20%
|  | ВСЕГО по смете |  |  | 10: 421532.76; 12: 4843331.22 | [22 empty] | ВСЕГО по смете
|  | в том числе: | [30 empty] | в том числе:
|  | материальные ресурсы, отсутствующие в ФРСН |  |  | 10: 68105.46; 12: 595922.64 | [19 empty] | материальные ресурсы, отсутствующие в ФРСН
Составил:
[должность, подпись (инициалы, фамилия)]
Проверил:
[должность, подпись (инициалы, фамилия)]
¹ Зарегистрирован Министерством юстиции Российской Федерации 10 сентября 2019 г., регистрационный № 55869), с изменениями, внесенными приказом Министерства строительства и жилищно-коммунального хозяйства Российской Федерации от 20 февраля 2021 г. № 79/пр (зарегистрирован Министерством юстиции Российской Федерации 9 августа 2021 г., регистрационный № 64577)
² Под прочими затратами понимаются затраты, учитываемые в соответствии с пунктом 184 Методики.
³ Под прочими работами понимаются затраты, учитываемые в соответствии с пунктами 122-128 Методики.