## 1450_ ППКД-3 _Гараж гондол_СПС
Приложение № 2
Утверждено приказом № 421 от 4 августа 2020 г. Минстроя РФ в редакции приказа № 557 от 7 июля 2022 г.
Наименование программного продукта | [5 empty] | ГРАНД-Смета, версия 2023.3
Наименование редакции сметных нормативов | [5 empty] | Приказ Минстроя России от 26.12.2019 № 876/пр; Приказ Минстроя России от 04.08.2020 № 421/пр; Приказ Минстроя России от 21.12.2020 № 812/пр; Приказ Минстроя России от 11.12.2020 № 774/пр | [9 empty] | Приказ Минстроя России от 26.12.2019 № 876/пр; Приказ Минстроя России от 04.08.2020 № 421/пр; Приказ Минстроя России от 21.12.2020 № 812/пр; Приказ Минстроя России от 11.12.2020 № 774/пр
Реквизиты приказа Минстроя России об утверждении дополнений и изменений к сметным нормативам | [5 empty] | Приказ Минстроя России от 30 марта 2020 г. № 172/пр, Приказ Минстроя России от 01 июня 2020 г. № 294/пр, Приказ Минстроя России от 30 июня 2020 г. № 352/пр, Приказ Минстроя России от 20 октября 2020 г. № 636/пр, Приказ Минстроя России от 09 февраля 2021 г. № 51/пр, Приказ Минстроя России от 24 мая 2021 г. № 321/пр, Приказ Минстроя России от 24 июня 2021 г. № 408/пр, Приказ Минстроя России от 14 октября 2021 г. № 746/пр, Приказ Минстроя России от 20 декабря 2021 г. № 962/пр; Приказ Минстроя России от 07.07.2022 № 557/пр; Приказ Минстроя России от 02.09.2021 № 636/пр, Приказ Минстроя России от 26.07.2022 № 611/пр; Приказ Минстроя России от 22.04.2022 № 317/пр | [7 empty] | Реквизиты приказа Минстроя России об утверждении дополнений и изменений к сметным нормативам | Приказ Минстроя России от 30 марта 2020 г. № 172/пр, Приказ Минстроя России от 01 июня 2020 г. № 294/пр, Приказ Минстроя России от 30 июня 2020 г. № 352/пр, Приказ Минстроя России от 20 октября 2020 г. № 636/пр, Приказ Минстроя России от 09 февраля 2021 г. № 51/пр, Приказ Минстроя России от 24 мая 2021 г. № 321/пр, Приказ Минстроя России от 24 июня 2021 г. № 408/пр, Приказ Минстроя России от 14 октября 2021 г. № 746/пр, Приказ Минстроя России от 20 декабря 2021 г. № 962/пр; Приказ Минстроя России от 07.07.2022 № 557/пр; Приказ Минстроя России от 02.09.2021 № 636/пр, Приказ Минстроя России от 26.07.2022 № 611/пр; Приказ Минстроя России от 22.04.2022 № 317/пр |  | Приказ Минстроя России от 30 марта 2020 г. № 172/пр, Приказ Минстроя России от 01 июня 2020 г. № 294/пр, Приказ Минстроя России от 30 июня 2020 г. № 352/пр, Приказ Минстроя России от 20 октября 2020 г. № 636/пр, Приказ Минстроя России от 09 февраля 2021 г. № 51/пр, Приказ Минстроя России от 24 мая 2021 г. № 321/пр, Приказ Минстроя России от 24 июня 2021 г. № 408/пр, Приказ Минстроя России от 14 октября 2021 г. № 746/пр, Приказ Минстроя России от 20 декабря 2021 г. № 962/пр; Приказ Минстроя России от 07.07.2022 № 557/пр; Приказ Минстроя России от 02.09.2021 № 636/пр, Приказ Минстроя России от 26.07.2022 № 611/пр; Приказ Минстроя России от 22.04.2022 № 317/пр
Реквизиты письма Минстроя России об индексах изменения сметной стоимости строительства, включаемые в федеральный реестр сметных нормативов и размещаемые в федеральной государственной информационной системе ценообразования в строительстве, подготовленного в соответствии пунктом 85 Методики расчета индексов изменения сметной стоимости строительства, утвержденной приказом Министерства строительства и жилищно-коммунального хозяйства Российской Федерации от 5 июня 2019 г. № 326/пр¹ | [13 empty] | Реквизиты письма Минстроя России об индексах изменения сметной стоимости строительства, включаемые в федеральный реестр сметных нормативов и размещаемые в федеральной государственной информационной системе ценообразования в строительстве, подготовленного в соответствии пунктом 85 Методики расчета индексов изменения сметной стоимости строительства, утвержденной приказом Министерства строительства и жилищно-коммунального хозяйства Российской Федерации от 5 июня 2019 г. № 326/пр¹
Реквизиты нормативного правового акта об утверждении оплаты труда, утверждаемый в соответствии с пунктом 22(1) Правилами мониторинга цен, утвержденными постановлением Правительства Российской Федерации от 23 декабря 2016 г. № 1452 | [13 empty] | Реквизиты нормативного правового акта об утверждении оплаты труда, утверждаемый в соответствии с пунктом 22(1) Правилами мониторинга цен, утвержденными постановлением Правительства Российской Федерации от 23 декабря 2016 г. № 1452
Наименование субъекта Российской Федерации
Наименование зоны субъекта Российской Федерации
Курорт Красная поляна | [17 empty] | Курорт Красная поляна
(наименование стройки)
Гараж гондол ППКД-3, расположенный на отм. +1450м н.у.м | [18 empty] | Гараж гондол ППКД-3, расположенный на отм. +1450м н.у.м
(наименование объекта капитального строительства)
ЛОКАЛЬНЫЙ СМЕТНЫЙ РАСЧЕТ (СМЕТА) № 02-01-01
ППКД-3. Гараж гондол на отм. +14750. Система пожарной сигнализации, оповещения людей о пожаре, порошкового пожаротушения. | [19 empty] | ППКД-3. Гараж гондол на отм. +14750. Система пожарной сигнализации, оповещения людей о пожаре, порошкового пожаротушения.
(наименование работ и затрат)
Составлен | базисно-индексным | методом
Основание | ЭЛ23-07-07/107-ПС
(проектная и (или) иная техническая документация)
Составлен(а) в текущем (базисном) уровне цен |  |  | IV квартал 2023 года (01.01.2000) | [17 empty] | IV квартал 2023 года (01.01.2000)
Сметная стоимость |  | 3080.82 | (322,4) | тыс.руб.
в том числе:
| строительных работ | 25.82 | (0,86) | тыс.руб. |  | Средства на оплату труда рабочих |  |  |  |  | 564.82 | (18,05) | тыс.руб.
| монтажных работ | 1335 | (78,85) | тыс.руб. |  | Нормативные затраты труда рабочих |  |  |  |  | 1685.52 |  | чел.час.
| оборудования | 1008.04 | (182,62) | тыс.руб. |  | Нормативные затраты труда машинистов |  |  |  |  | 15.88 |  | чел.час.
| прочих затрат | 400.21 | (12,79) | тыс.руб.
№ п/п | Обоснование | Наименование работ и затрат |  |  | Единица измерения | Количество |  |  | Сметная стоимость в базисном уровне цен (в текущем уровне цен (гр. 8) для ресурсов, отсутствующих в ФРСН), руб. |  |  | Индексы | Сметная стоимость в текущем уровне цен, руб.
[6 empty] | на единицу | коэффициенты | всего с учетом коэффициентов | на единицу | коэффициенты | всего
1 | 2 | 3 |  |  | 4 | 5 | 6 | 7 | 8 | 9 | 10 | 11 | 12
Раздел 1. Оборудование ПС | [21 empty] | Раздел 1. Оборудование ПС
1 | ФЕРм11-03-001-02 | Приборы, устанавливаемые на металлоконструкциях, щитах и пультах, масса: до 10 кг | [20 empty] | Приборы, устанавливаемые на металлоконструкциях, щитах и пультах, масса: до 10 кг | bar: 4 to 7
| Приказ от 07.07.2022 № 557/пр прил.8 табл.3 п.3 | Производство ремонтно-строительных работ осуществляется на территории действующего предприятия с наличием в зоне производства работ одного или нескольких из перечисленных ниже факторов: - разветвленной сети транспортных и инженерных коммуникаций; - стесненных условий для складирования материалов; - действующего технологического оборудования ОЗП=1,15; ЭМ=1,15; ЗПМ=1,3225; ТЗ=1,15; ТЗМ=1,3225 | [21 empty] | Производство ремонтно-строительных работ осуществляется на территории действующего предприятия с наличием в зоне производства работ одного или нескольких из перечисленных ниже факторов: - разветвленной сети транспортных и инженерных коммуникаций; - стесненных условий для складирования материалов; - действующего технологического оборудования ОЗП=1,15; ЭМ=1,15; ЗПМ=1,3225; ТЗ=1,15; ТЗМ=1,3225
| 1 | ОТ |  |  | 8: 10.22; 9: 1.15; 10: 11.75; 11: 31.29; 12: 367.66 | [11 empty] | ОТ
| 4 | М |  |  | 8: 2.43; 10: 2.43; 11: 8.52; 12: 20.7 | [11 empty] | М
|  | ЗТ |  |  | 4: чел.-ч; 5: 1.03; 6: 1.15; 7: 1.1845 | [12 empty] | ЗТ
|  | Итого по расценке |  |  | 8: 12.65; 10: 14.18; 12: 388.36 | [13 empty] | Итого по расценке
|  | ФОТ |  |  | 10: 11.75; 12: 367.66 | [12 empty] | ФОТ
| Пр/812-053.0-1 | НР Приборы, средства автоматизации и вычислительной техники |  |  | 4: %; 5: 90; 7: 90; 10: 10.58; 12: 330.89 | [12 empty] | НР Приборы, средства автоматизации и вычислительной техники
| Пр/774-053.0 | СП Приборы, средства автоматизации и вычислительной техники |  |  | 4: %; 5: 46; 7: 46; 10: 5.41; 12: 169.12 | [12 empty] | СП Приборы, средства автоматизации и вычислительной техники
|  | Всего по позиции |  |  | 10: 30.17; 12: 888.37 | [14 empty] | Всего по позиции
2 О | ТЦ_02-01-01_08.09.2023 | Прибор приемно-контрольный и управления пожарный ППКУП «Сириус» |  |  | шт | 1 | 1 | 1 | 27083.33 | 1.0424 | 5114.24 | 5.52 | 28230.58 | [9 empty] | Прибор приемно-контрольный и управления пожарный ППКУП «Сириус»
|  | Цена=32500/1,2 | [26 empty] | Цена=32500/1,2
| Приказ от 04.08.2020 № 421/пр п.92в | Заготовительно-складские расходы для оборудования - 1,2% ПЗ=1,012 (ОЗП=1,012; ЭМ=1,012; МАТ=1,012) | [21 empty] | Заготовительно-складские расходы для оборудования - 1,2% ПЗ=1,012 (ОЗП=1,012; ЭМ=1,012; МАТ=1,012)
| Приказ от 04.08.2020 № 421/пр п.91 | Транспортные затраты, в случае невозможности их определения на основании расчета или по результатам конъюнктурного анализа (от отпускной цены оборудования) - до 3% ПЗ=1,03 (ОЗП=1,03; ЭМ=1,03; МАТ=1,03) | [21 empty] | Транспортные затраты, в случае невозможности их определения на основании расчета или по результатам конъюнктурного анализа (от отпускной цены оборудования) - до 3% ПЗ=1,03 (ОЗП=1,03; ЭМ=1,03; МАТ=1,03)
|  | Всего по позиции |  |  | 10: 5114.24; 12: 28230.58 | [14 empty] | Всего по позиции
3 | ФЕРм10-04-066-06 | Табло сигнальное студийное или коридорное | [20 empty] | Табло сигнальное студийное или коридорное | bar: 4 to 7
| Приказ от 07.07.2022 № 557/пр прил.8 табл.3 п.3 | Производство ремонтно-строительных работ осуществляется на территории действующего предприятия с наличием в зоне производства работ одного или нескольких из перечисленных ниже факторов: - разветвленной сети транспортных и инженерных коммуникаций; - стесненных условий для складирования материалов; - действующего технологического оборудования ОЗП=1,15; ЭМ=1,15; ЗПМ=1,3225; ТЗ=1,15; ТЗМ=1,3225 | [21 empty] | Производство ремонтно-строительных работ осуществляется на территории действующего предприятия с наличием в зоне производства работ одного или нескольких из перечисленных ниже факторов: - разветвленной сети транспортных и инженерных коммуникаций; - стесненных условий для складирования материалов; - действующего технологического оборудования ОЗП=1,15; ЭМ=1,15; ЗПМ=1,3225; ТЗ=1,15; ТЗМ=1,3225
| 1 | ОТ |  |  | 8: 53.16; 9: 1.15; 10: 61.13; 11: 31.29; 12: 1912.76 | [11 empty] | ОТ
| 4 | М |  |  | 8: 15.92; 10: 15.92; 11: 8.52; 12: 135.64 | [11 empty] | М
|  | ЗТ |  |  | 4: чел.-ч; 5: 6; 6: 1.15; 7: 6.9 | [12 empty] | ЗТ
|  | Итого по расценке |  |  | 8: 69.08; 10: 77.05; 12: 2048.4 | [13 empty] | Итого по расценке
|  | ФОТ |  |  | 10: 61.13; 12: 1912.76 | [12 empty] | ФОТ
| Пр/812-051.2-1 | НР Монтаж радиотелевизионного и электронного оборудования |  |  | 4: %; 5: 95; 7: 95; 10: 58.07; 12: 1817.12 | [12 empty] | НР Монтаж радиотелевизионного и электронного оборудования
| Пр/774-051.2 | СП Монтаж радиотелевизионного и электронного оборудования |  |  | 4: %; 5: 53; 7: 53; 10: 32.4; 12: 1013.76 | [12 empty] | СП Монтаж радиотелевизионного и электронного оборудования
|  | Всего по позиции |  |  | 10: 167.52; 12: 4879.28 | [14 empty] | Всего по позиции
4 О | ТЦ_02-01-01_08.09.2023 | Блоки индикации системы пожаротушения «С2000-ПТ 2RS485» |  |  | шт | 1 | 1 | 1 | 6416.67 | 1.0424 | 1211.68 | 5.52 | 6688.48 | [9 empty] | Блоки индикации системы пожаротушения «С2000-ПТ 2RS485»
|  | Цена=7700/1,2 | [26 empty] | Цена=7700/1,2
| Приказ от 04.08.2020 № 421/пр п.92в | Заготовительно-складские расходы для оборудования - 1,2% ПЗ=1,012 (ОЗП=1,012; ЭМ=1,012; МАТ=1,012) | [21 empty] | Заготовительно-складские расходы для оборудования - 1,2% ПЗ=1,012 (ОЗП=1,012; ЭМ=1,012; МАТ=1,012)
| Приказ от 04.08.2020 № 421/пр п.91 | Транспортные затраты, в случае невозможности их определения на основании расчета или по результатам конъюнктурного анализа (от отпускной цены оборудования) - до 3% ПЗ=1,03 (ОЗП=1,03; ЭМ=1,03; МАТ=1,03) | [21 empty] | Транспортные затраты, в случае невозможности их определения на основании расчета или по результатам конъюнктурного анализа (от отпускной цены оборудования) - до 3% ПЗ=1,03 (ОЗП=1,03; ЭМ=1,03; МАТ=1,03)
|  | Всего по позиции |  |  | 10: 1211.68; 12: 6688.48 | [14 empty] | Всего по позиции
5 | ФЕРм10-08-001-01 | Приборы ПС приемно-контрольные, пусковые, концентратор: блок базовый на 10 лучей | [20 empty] | Приборы ПС приемно-контрольные, пусковые, концентратор: блок базовый на 10 лучей | bar: 4 to 7
| Приказ от 07.07.2022 № 557/пр прил.8 табл.3 п.3 | Производство ремонтно-строительных работ осуществляется на территории действующего предприятия с наличием в зоне производства работ одного или нескольких из перечисленных ниже факторов: - разветвленной сети транспортных и инженерных коммуникаций; - стесненных условий для складирования материалов; - действующего технологического оборудования ОЗП=1,15; ЭМ=1,15; ЗПМ=1,3225; ТЗ=1,15; ТЗМ=1,3225 | [21 empty] | Производство ремонтно-строительных работ осуществляется на территории действующего предприятия с наличием в зоне производства работ одного или нескольких из перечисленных ниже факторов: - разветвленной сети транспортных и инженерных коммуникаций; - стесненных условий для складирования материалов; - действующего технологического оборудования ОЗП=1,15; ЭМ=1,15; ЗПМ=1,3225; ТЗ=1,15; ТЗМ=1,3225
| 1 | ОТ |  |  | 8: 72.43; 9: 1.15; 10: 83.29; 11: 31.29; 12: 2606.14 | [11 empty] | ОТ
| 4 | М |  |  | 8: 8.88; 10: 8.88; 11: 8.52; 12: 75.66 | [11 empty] | М
|  | ЗТ |  |  | 4: чел.-ч; 5: 7.2; 6: 1.15; 7: 8.28 | [12 empty] | ЗТ
|  | Итого по расценке |  |  | 8: 81.31; 10: 92.17; 12: 2681.8 | [13 empty] | Итого по расценке
|  | ФОТ |  |  | 10: 83.29; 12: 2606.14 | [12 empty] | ФОТ
| Пр/812-051.1-1 | НР Прокладка и монтаж сетей связи |  |  | 4: %; 5: 90; 7: 90; 10: 74.96; 12: 2345.53 | [12 empty] | НР Прокладка и монтаж сетей связи
| Пр/774-051.1 | СП Прокладка и монтаж сетей связи |  |  | 4: %; 5: 46; 7: 46; 10: 38.31; 12: 1198.82 | [12 empty] | СП Прокладка и монтаж сетей связи
|  | Всего по позиции |  |  | 10: 205.44; 12: 6226.15 | [14 empty] | Всего по позиции
6 О | ТЦ_02-01-01_08.09.2023 | Контрольно-пусковой блок с 6 исполнительными реле С2000-КПБ |  |  | шт | 1 | 1 | 1 | 4374.17 | 1.0424 | 825.99 | 5.52 | 4559.46 | [9 empty] | Контрольно-пусковой блок с 6 исполнительными реле С2000-КПБ
|  | Цена=5249/1,2 | [26 empty] | Цена=5249/1,2
| Приказ от 04.08.2020 № 421/пр п.92в | Заготовительно-складские расходы для оборудования - 1,2% ПЗ=1,012 (ОЗП=1,012; ЭМ=1,012; МАТ=1,012) | [21 empty] | Заготовительно-складские расходы для оборудования - 1,2% ПЗ=1,012 (ОЗП=1,012; ЭМ=1,012; МАТ=1,012)
| Приказ от 04.08.2020 № 421/пр п.91 | Транспортные затраты, в случае невозможности их определения на основании расчета или по результатам конъюнктурного анализа (от отпускной цены оборудования) - до 3% ПЗ=1,03 (ОЗП=1,03; ЭМ=1,03; МАТ=1,03) | [21 empty] | Транспортные затраты, в случае невозможности их определения на основании расчета или по результатам конъюнктурного анализа (от отпускной цены оборудования) - до 3% ПЗ=1,03 (ОЗП=1,03; ЭМ=1,03; МАТ=1,03)
|  | Всего по позиции |  |  | 10: 825.99; 12: 4559.46 | [14 empty] | Всего по позиции
7 | ФЕРм10-08-002-02 | Извещатель ПС автоматический: дымовой, фотоэлектрический, радиоизотопный, световой в нормальном исполнении |  |  | 4: шт; 5: 56; 6: 1; 7: 56 | [9 empty] | Извещатель ПС автоматический: дымовой, фотоэлектрический, радиоизотопный, световой в нормальном исполнении
|  | Объем=46+10 | [27 empty] | Объем=46+10
| ОП п.1.10.116 | При монтаже извещателей и проводов на высоте 5 м и более от уровня пола: до 15 м ОЗП=1,1; ТЗ=1,1 | [21 empty] | При монтаже извещателей и проводов на высоте 5 м и более от уровня пола: до 15 м ОЗП=1,1; ТЗ=1,1
| Приказ от 07.07.2022 № 557/пр прил.8 табл.3 п.3 | Производство ремонтно-строительных работ осуществляется на территории действующего предприятия с наличием в зоне производства работ одного или нескольких из перечисленных ниже факторов: - разветвленной сети транспортных и инженерных коммуникаций; - стесненных условий для складирования материалов; - действующего технологического оборудования ОЗП=1,15; ЭМ=1,15; ЗПМ=1,3225; ТЗ=1,15; ТЗМ=1,3225 | [21 empty] | Производство ремонтно-строительных работ осуществляется на территории действующего предприятия с наличием в зоне производства работ одного или нескольких из перечисленных ниже факторов: - разветвленной сети транспортных и инженерных коммуникаций; - стесненных условий для складирования материалов; - действующего технологического оборудования ОЗП=1,15; ЭМ=1,15; ЗПМ=1,3225; ТЗ=1,15; ТЗМ=1,3225
| 1 | ОТ |  |  | 8: 16.16; 9: 1.265; 10: 1144.77; 11: 31.29; 12: 35819.85 | [11 empty] | ОТ
| 4 | М |  |  | 8: 3.08; 10: 172.48; 11: 8.52; 12: 1469.53 | [11 empty] | М
|  | ЗТ |  |  | 4: чел.-ч; 5: 1.68; 6: 1.265; 7: 119.0112 | [12 empty] | ЗТ
|  | Итого по расценке |  |  | 8: 19.24; 10: 1317.25; 12: 37289.38 | [13 empty] | Итого по расценке
|  | ФОТ |  |  | 10: 1144.77; 12: 35819.85 | [12 empty] | ФОТ
| Пр/812-051.1-1 | НР Прокладка и монтаж сетей связи |  |  | 4: %; 5: 90; 7: 90; 10: 1030.29; 12: 32237.87 | [12 empty] | НР Прокладка и монтаж сетей связи
| Пр/774-051.1 | СП Прокладка и монтаж сетей связи |  |  | 4: %; 5: 46; 7: 46; 10: 526.59; 12: 16477.13 | [12 empty] | СП Прокладка и монтаж сетей связи
|  | Всего по позиции |  |  | 10: 2874.13; 12: 86004.38 | [14 empty] | Всего по позиции
8 О | ТЦ_02-01-01_08.09.2023 | Извещатель пожарный дымовой оптико-электронный адресно-аналоговый со встроенным изолятором короткого замыкания ДИП-34А-04 (ИП 212-34А) |  |  | шт | 46 | 1 | 46 | 1726.67 | 1.0424 | 14998.43 | 5.52 | 82791.34 | [9 empty] | Извещатель пожарный дымовой оптико-электронный адресно-аналоговый со встроенным изолятором короткого замыкания ДИП-34А-04 (ИП 212-34А)
|  | Цена=2072/1,2 | [26 empty] | Цена=2072/1,2
| Приказ от 04.08.2020 № 421/пр п.92в | Заготовительно-складские расходы для оборудования - 1,2% ПЗ=1,012 (ОЗП=1,012; ЭМ=1,012; МАТ=1,012) | [21 empty] | Заготовительно-складские расходы для оборудования - 1,2% ПЗ=1,012 (ОЗП=1,012; ЭМ=1,012; МАТ=1,012)
| Приказ от 04.08.2020 № 421/пр п.91 | Транспортные затраты, в случае невозможности их определения на основании расчета или по результатам конъюнктурного анализа (от отпускной цены оборудования) - до 3% ПЗ=1,03 (ОЗП=1,03; ЭМ=1,03; МАТ=1,03) | [21 empty] | Транспортные затраты, в случае невозможности их определения на основании расчета или по результатам конъюнктурного анализа (от отпускной цены оборудования) - до 3% ПЗ=1,03 (ОЗП=1,03; ЭМ=1,03; МАТ=1,03)
|  | Всего по позиции |  |  | 10: 14998.43; 12: 82791.34 | [14 empty] | Всего по позиции
9 О | ТЦ_02-01-01_08.09.2023 | Извещатель пожарный пламени инфракрасный адресный ИП 330-1-1 «С2000-ПЛ» |  |  | шт | 10 | 1 | 10 | 1726.67 | 1.0424 | 3260.53 | 5.52 | 17998.12 | [9 empty] | Извещатель пожарный пламени инфракрасный адресный ИП 330-1-1 «С2000-ПЛ»
|  | Цена=2072/1,2 | [26 empty] | Цена=2072/1,2
| Приказ от 04.08.2020 № 421/пр п.92в | Заготовительно-складские расходы для оборудования - 1,2% ПЗ=1,012 (ОЗП=1,012; ЭМ=1,012; МАТ=1,012) | [21 empty] | Заготовительно-складские расходы для оборудования - 1,2% ПЗ=1,012 (ОЗП=1,012; ЭМ=1,012; МАТ=1,012)
| Приказ от 04.08.2020 № 421/пр п.91 | Транспортные затраты, в случае невозможности их определения на основании расчета или по результатам конъюнктурного анализа (от отпускной цены оборудования) - до 3% ПЗ=1,03 (ОЗП=1,03; ЭМ=1,03; МАТ=1,03) | [21 empty] | Транспортные затраты, в случае невозможности их определения на основании расчета или по результатам конъюнктурного анализа (от отпускной цены оборудования) - до 3% ПЗ=1,03 (ОЗП=1,03; ЭМ=1,03; МАТ=1,03)
|  | Всего по позиции |  |  | 10: 3260.53; 12: 17998.12 | [14 empty] | Всего по позиции
10 | ФЕРм10-08-002-01 | Извещатель ПС автоматический: тепловой электро-контактный, магнитоконтактный в нормальном исполнении |  |  | 4: шт; 5: 10; 6: 1; 7: 10 | [9 empty] | Извещатель ПС автоматический: тепловой электро-контактный, магнитоконтактный в нормальном исполнении
| ОП п.1.10.116 | При монтаже извещателей и проводов на высоте 5 м и более от уровня пола: до 15 м ОЗП=1,1; ТЗ=1,1 | [21 empty] | При монтаже извещателей и проводов на высоте 5 м и более от уровня пола: до 15 м ОЗП=1,1; ТЗ=1,1
| Приказ от 07.07.2022 № 557/пр прил.8 табл.3 п.3 | Производство ремонтно-строительных работ осуществляется на территории действующего предприятия с наличием в зоне производства работ одного или нескольких из перечисленных ниже факторов: - разветвленной сети транспортных и инженерных коммуникаций; - стесненных условий для складирования материалов; - действующего технологического оборудования ОЗП=1,15; ЭМ=1,15; ЗПМ=1,3225; ТЗ=1,15; ТЗМ=1,3225 | [21 empty] | Производство ремонтно-строительных работ осуществляется на территории действующего предприятия с наличием в зоне производства работ одного или нескольких из перечисленных ниже факторов: - разветвленной сети транспортных и инженерных коммуникаций; - стесненных условий для складирования материалов; - действующего технологического оборудования ОЗП=1,15; ЭМ=1,15; ЗПМ=1,3225; ТЗ=1,15; ТЗМ=1,3225
| 1 | ОТ |  |  | 8: 8.08; 9: 1.265; 10: 102.21; 11: 31.29; 12: 3198.15 | [11 empty] | ОТ
| 4 | М |  |  | 8: 1.28; 10: 12.8; 11: 8.52; 12: 109.06 | [11 empty] | М
|  | ЗТ |  |  | 4: чел.-ч; 5: 0.84; 6: 1.265; 7: 10.626 | [12 empty] | ЗТ
|  | Итого по расценке |  |  | 8: 9.36; 10: 115.01; 12: 3307.21 | [13 empty] | Итого по расценке
|  | ФОТ |  |  | 10: 102.21; 12: 3198.15 | [12 empty] | ФОТ
| Пр/812-051.1-1 | НР Прокладка и монтаж сетей связи |  |  | 4: %; 5: 90; 7: 90; 10: 91.99; 12: 2878.34 | [12 empty] | НР Прокладка и монтаж сетей связи
| Пр/774-051.1 | СП Прокладка и монтаж сетей связи |  |  | 4: %; 5: 46; 7: 46; 10: 47.02; 12: 1471.15 | [12 empty] | СП Прокладка и монтаж сетей связи
|  | Всего по позиции |  |  | 10: 254.02; 12: 7656.7 | [14 empty] | Всего по позиции
11 О | ТЦ_02-01-01_08.09.2023 | Извещатель пожарный тепловой адресно-аналоговый максимально-дифференциальный С2000-ИП-03 |  |  | шт | 10 | 1 | 10 | 1726.67 | 1.0424 | 3260.53 | 5.52 | 17998.12 | [9 empty] | Извещатель пожарный тепловой адресно-аналоговый максимально-дифференциальный С2000-ИП-03
|  | Цена=2072/1,2 | [26 empty] | Цена=2072/1,2
| Приказ от 04.08.2020 № 421/пр п.92в | Заготовительно-складские расходы для оборудования - 1,2% ПЗ=1,012 (ОЗП=1,012; ЭМ=1,012; МАТ=1,012) | [21 empty] | Заготовительно-складские расходы для оборудования - 1,2% ПЗ=1,012 (ОЗП=1,012; ЭМ=1,012; МАТ=1,012)
| Приказ от 04.08.2020 № 421/пр п.91 | Транспортные затраты, в случае невозможности их определения на основании расчета или по результатам конъюнктурного анализа (от отпускной цены оборудования) - до 3% ПЗ=1,03 (ОЗП=1,03; ЭМ=1,03; МАТ=1,03) | [21 empty] | Транспортные затраты, в случае невозможности их определения на основании расчета или по результатам конъюнктурного анализа (от отпускной цены оборудования) - до 3% ПЗ=1,03 (ОЗП=1,03; ЭМ=1,03; МАТ=1,03)
|  | Всего по позиции |  |  | 10: 3260.53; 12: 17998.12 | [14 empty] | Всего по позиции
12 | ФЕРм08-01-081-01 | Аппарат (кнопка, ключ управления, замок электромагнитной блокировки, звуковой сигнал, сигнальная лампа) управления и сигнализации, количество подключаемых концов: до 2 |  |  | 4: шт; 5: 8; 6: 1; 7: 8 | [9 empty] | Аппарат (кнопка, ключ управления, замок электромагнитной блокировки, звуковой сигнал, сигнальная лампа) управления и сигнализации, количество подключаемых концов: до 2
| Приказ от 07.07.2022 № 557/пр прил.8 табл.3 п.3 | Производство ремонтно-строительных работ осуществляется на территории действующего предприятия с наличием в зоне производства работ одного или нескольких из перечисленных ниже факторов: - разветвленной сети транспортных и инженерных коммуникаций; - стесненных условий для складирования материалов; - действующего технологического оборудования ОЗП=1,15; ЭМ=1,15; ЗПМ=1,3225; ТЗ=1,15; ТЗМ=1,3225 | [21 empty] | Производство ремонтно-строительных работ осуществляется на территории действующего предприятия с наличием в зоне производства работ одного или нескольких из перечисленных ниже факторов: - разветвленной сети транспортных и инженерных коммуникаций; - стесненных условий для складирования материалов; - действующего технологического оборудования ОЗП=1,15; ЭМ=1,15; ЗПМ=1,3225; ТЗ=1,15; ТЗМ=1,3225
| 1 | ОТ |  |  | 8: 9.91; 9: 1.15; 10: 91.17; 11: 31.29; 12: 2852.71 | [11 empty] | ОТ
| 2 | ЭМ |  |  | 8: 5.43; 9: 1.15; 10: 49.96; 11: 11.83; 12: 591.03 | [11 empty] | ЭМ
| 3 | в т.ч. ОТм |  |  | 8: 0.76; 9: 1.3225; 10: 8.04; 11: 31.29; 12: 251.57 | [11 empty] | в т.ч. ОТм
| 4 | М |  |  | 8: 0.74; 10: 5.92; 11: 8.52; 12: 50.44 | [11 empty] | М
|  | ЗТ |  |  | 4: чел.-ч; 5: 1.03; 6: 1.15; 7: 9.476 | [12 empty] | ЗТ
|  | ЗТм |  |  | 4: чел.-ч; 5: 0.06; 6: 1.3225; 7: 0.6348 | [12 empty] | ЗТм
|  | Итого по расценке |  |  | 8: 16.08; 10: 147.05; 12: 3494.18 | [13 empty] | Итого по расценке
|  | ФОТ |  |  | 10: 99.21; 12: 3104.28 | [12 empty] | ФОТ
| Пр/812-049.3-1 | НР Электротехнические установки на других объектах |  |  | 4: %; 5: 97; 7: 97; 10: 96.23; 12: 3011.15 | [12 empty] | НР Электротехнические установки на других объектах
| Пр/774-049.3 | СП Электротехнические установки на других объектах |  |  | 4: %; 5: 51; 7: 51; 10: 50.6; 12: 1583.18 | [12 empty] | СП Электротехнические установки на других объектах
|  | Всего по позиции |  |  | 10: 293.88; 12: 8088.51 | [14 empty] | Всего по позиции
13 О | ТЦ_02-01-01_08.09.2023 | Извещатель пожарный ручной адресный со встроенным разделительно-изолирующим блоком ИПР 513-3АМ (исп.01) |  |  | шт | 8 | 1 | 8 | 1204.17 | 1.0424 | 1819.1 | 5.52 | 10041.43 | [9 empty] | Извещатель пожарный ручной адресный со встроенным разделительно-изолирующим блоком ИПР 513-3АМ (исп.01)
|  | Цена=1445/1,2 | [26 empty] | Цена=1445/1,2
| Приказ от 04.08.2020 № 421/пр п.92в | Заготовительно-складские расходы для оборудования - 1,2% ПЗ=1,012 (ОЗП=1,012; ЭМ=1,012; МАТ=1,012) | [21 empty] | Заготовительно-складские расходы для оборудования - 1,2% ПЗ=1,012 (ОЗП=1,012; ЭМ=1,012; МАТ=1,012)
| Приказ от 04.08.2020 № 421/пр п.91 | Транспортные затраты, в случае невозможности их определения на основании расчета или по результатам конъюнктурного анализа (от отпускной цены оборудования) - до 3% ПЗ=1,03 (ОЗП=1,03; ЭМ=1,03; МАТ=1,03) | [21 empty] | Транспортные затраты, в случае невозможности их определения на основании расчета или по результатам конъюнктурного анализа (от отпускной цены оборудования) - до 3% ПЗ=1,03 (ОЗП=1,03; ЭМ=1,03; МАТ=1,03)
|  | Всего по позиции |  |  | 10: 1819.1; 12: 10041.43 | [14 empty] | Всего по позиции
14 | ФЕРм08-03-573-04 | Шкаф (пульт) управления навесной, высота, ширина и глубина: до 600х600х350 мм |  |  | 4: шт; 5: 2; 6: 1; 7: 2 | [9 empty] | Шкаф (пульт) управления навесной, высота, ширина и глубина: до 600х600х350 мм
| Приказ от 07.07.2022 № 557/пр прил.8 табл.3 п.3 | Производство ремонтно-строительных работ осуществляется на территории действующего предприятия с наличием в зоне производства работ одного или нескольких из перечисленных ниже факторов: - разветвленной сети транспортных и инженерных коммуникаций; - стесненных условий для складирования материалов; - действующего технологического оборудования ОЗП=1,15; ЭМ=1,15; ЗПМ=1,3225; ТЗ=1,15; ТЗМ=1,3225 | [21 empty] | Производство ремонтно-строительных работ осуществляется на территории действующего предприятия с наличием в зоне производства работ одного или нескольких из перечисленных ниже факторов: - разветвленной сети транспортных и инженерных коммуникаций; - стесненных условий для складирования материалов; - действующего технологического оборудования ОЗП=1,15; ЭМ=1,15; ЗПМ=1,3225; ТЗ=1,15; ТЗМ=1,3225
| 1 | ОТ |  |  | 8: 20.44; 9: 1.15; 10: 47.01; 11: 31.29; 12: 1470.94 | [11 empty] | ОТ
| 2 | ЭМ |  |  | 8: 33.47; 9: 1.15; 10: 76.98; 11: 11.83; 12: 910.67 | [11 empty] | ЭМ
| 3 | в т.ч. ОТм |  |  | 8: 3.42; 9: 1.3225; 10: 9.05; 11: 31.29; 12: 283.17 | [11 empty] | в т.ч. ОТм
| 4 | М |  |  | 8: 2.94; 10: 5.88; 11: 8.52; 12: 50.1 | [11 empty] | М
|  | ЗТ |  |  | 4: чел.-ч; 5: 2.06; 6: 1.15; 7: 4.738 | [12 empty] | ЗТ
|  | ЗТм |  |  | 4: чел.-ч; 5: 0.31; 6: 1.3225; 7: 0.81995 | [12 empty] | ЗТм
|  | Итого по расценке |  |  | 8: 56.85; 10: 129.87; 12: 2431.71 | [13 empty] | Итого по расценке
|  | ФОТ |  |  | 10: 56.06; 12: 1754.11 | [12 empty] | ФОТ
| Пр/812-049.3-1 | НР Электротехнические установки на других объектах |  |  | 4: %; 5: 97; 7: 97; 10: 54.38; 12: 1701.49 | [12 empty] | НР Электротехнические установки на других объектах
| Пр/774-049.3 | СП Электротехнические установки на других объектах |  |  | 4: %; 5: 51; 7: 51; 10: 28.59; 12: 894.6 | [12 empty] | СП Электротехнические установки на других объектах
|  | Всего по позиции |  |  | 10: 212.84; 12: 5027.8 | [14 empty] | Всего по позиции
15 О | ТЦ_02-01-01_08.09.2023 | Шкаф для установки приборов системы "Орион" на DIN рейки. Содержит источник питания 24В - 2 А. Два изолированных интерфейса RS-485. Прозрачное окно на двери. IP41 ШПС-24 исп.11 |  |  | шт | 2 | 1 | 2 | 22500 | 1.0424 | 8497.5 | 5.52 | 46906.2 | [9 empty] | Шкаф для установки приборов системы "Орион" на DIN рейки. Содержит источник питания 24В - 2 А. Два изолированных интерфейса RS-485. Прозрачное окно на двери. IP41 ШПС-24 исп.11
|  | Цена=27000/1,2 | [26 empty] | Цена=27000/1,2
| Приказ от 04.08.2020 № 421/пр п.92в | Заготовительно-складские расходы для оборудования - 1,2% ПЗ=1,012 (ОЗП=1,012; ЭМ=1,012; МАТ=1,012) | [21 empty] | Заготовительно-складские расходы для оборудования - 1,2% ПЗ=1,012 (ОЗП=1,012; ЭМ=1,012; МАТ=1,012)
| Приказ от 04.08.2020 № 421/пр п.91 | Транспортные затраты, в случае невозможности их определения на основании расчета или по результатам конъюнктурного анализа (от отпускной цены оборудования) - до 3% ПЗ=1,03 (ОЗП=1,03; ЭМ=1,03; МАТ=1,03) | [21 empty] | Транспортные затраты, в случае невозможности их определения на основании расчета или по результатам конъюнктурного анализа (от отпускной цены оборудования) - до 3% ПЗ=1,03 (ОЗП=1,03; ЭМ=1,03; МАТ=1,03)
|  | Всего по позиции |  |  | 10: 8497.5; 12: 46906.2 | [14 empty] | Всего по позиции
16 | ФЕРм08-01-121-01 | Аккумулятор кислотный стационарный, тип: С-1, СК-1 |  |  | 4: шт; 5: 6; 6: 1; 7: 6 | [9 empty] | Аккумулятор кислотный стационарный, тип: С-1, СК-1
| Приказ от 07.07.2022 № 557/пр прил.8 табл.3 п.3 | Производство ремонтно-строительных работ осуществляется на территории действующего предприятия с наличием в зоне производства работ одного или нескольких из перечисленных ниже факторов: - разветвленной сети транспортных и инженерных коммуникаций; - стесненных условий для складирования материалов; - действующего технологического оборудования ОЗП=1,15; ЭМ=1,15; ЗПМ=1,3225; ТЗ=1,15; ТЗМ=1,3225 | [21 empty] | Производство ремонтно-строительных работ осуществляется на территории действующего предприятия с наличием в зоне производства работ одного или нескольких из перечисленных ниже факторов: - разветвленной сети транспортных и инженерных коммуникаций; - стесненных условий для складирования материалов; - действующего технологического оборудования ОЗП=1,15; ЭМ=1,15; ЗПМ=1,3225; ТЗ=1,15; ТЗМ=1,3225
| 1 | ОТ |  |  | 8: 19.82; 9: 1.15; 10: 136.76; 11: 31.29; 12: 4279.22 | [11 empty] | ОТ
| 4 | М |  |  | 8: 20.65; 10: 123.9; 11: 8.52; 12: 1055.63 | [11 empty] | М
|  | ЗТ |  |  | 4: чел.-ч; 5: 2.06; 6: 1.15; 7: 14.214 | [12 empty] | ЗТ
|  | Итого по расценке |  |  | 8: 40.47; 10: 260.66; 12: 5334.85 | [13 empty] | Итого по расценке
|  | ФОТ |  |  | 10: 136.76; 12: 4279.22 | [12 empty] | ФОТ
| Пр/812-049.3-1 | НР Электротехнические установки на других объектах |  |  | 4: %; 5: 97; 7: 97; 10: 132.66; 12: 4150.84 | [12 empty] | НР Электротехнические установки на других объектах
| Пр/774-049.3 | СП Электротехнические установки на других объектах |  |  | 4: %; 5: 51; 7: 51; 10: 69.75; 12: 2182.4 | [12 empty] | СП Электротехнические установки на других объектах
|  | Всего по позиции |  |  | 10: 463.07; 12: 11668.09 | [14 empty] | Всего по позиции
17 О | ТЦ_02-01-01_08.09.2023 | Аккумулятор 12 В, 17 А*ч (АБ 1217К) |  |  | шт | 6 | 1 | 6 | 5500 | 1.0424 | 6231.5 | 5.52 | 34397.88 | [9 empty] | Аккумулятор 12 В, 17 А*ч (АБ 1217К)
|  | Цена=6600/1,2 | [26 empty] | Цена=6600/1,2
| Приказ от 04.08.2020 № 421/пр п.92в | Заготовительно-складские расходы для оборудования - 1,2% ПЗ=1,012 (ОЗП=1,012; ЭМ=1,012; МАТ=1,012) | [21 empty] | Заготовительно-складские расходы для оборудования - 1,2% ПЗ=1,012 (ОЗП=1,012; ЭМ=1,012; МАТ=1,012)
| Приказ от 04.08.2020 № 421/пр п.91 | Транспортные затраты, в случае невозможности их определения на основании расчета или по результатам конъюнктурного анализа (от отпускной цены оборудования) - до 3% ПЗ=1,03 (ОЗП=1,03; ЭМ=1,03; МАТ=1,03) | [21 empty] | Транспортные затраты, в случае невозможности их определения на основании расчета или по результатам конъюнктурного анализа (от отпускной цены оборудования) - до 3% ПЗ=1,03 (ОЗП=1,03; ЭМ=1,03; МАТ=1,03)
|  | Всего по позиции |  |  | 10: 6231.5; 12: 34397.88 | [14 empty] | Всего по позиции
18 | ФЕРм10-01-039-06 | Реле, ключ, кнопка и др. с подготовкой места установки | [20 empty] | Реле, ключ, кнопка и др. с подготовкой места установки | bar: 4 to 7
| Приказ от 07.07.2022 № 557/пр прил.8 табл.3 п.3 | Производство ремонтно-строительных работ осуществляется на территории действующего предприятия с наличием в зоне производства работ одного или нескольких из перечисленных ниже факторов: - разветвленной сети транспортных и инженерных коммуникаций; - стесненных условий для складирования материалов; - действующего технологического оборудования ОЗП=1,15; ЭМ=1,15; ЗПМ=1,3225; ТЗ=1,15; ТЗМ=1,3225 | [21 empty] | Производство ремонтно-строительных работ осуществляется на территории действующего предприятия с наличием в зоне производства работ одного или нескольких из перечисленных ниже факторов: - разветвленной сети транспортных и инженерных коммуникаций; - стесненных условий для складирования материалов; - действующего технологического оборудования ОЗП=1,15; ЭМ=1,15; ЗПМ=1,3225; ТЗ=1,15; ТЗМ=1,3225
| 1 | ОТ |  |  | 8: 17.06; 9: 1.15; 10: 19.62; 11: 31.29; 12: 613.91 | [11 empty] | ОТ
| 4 | М |  |  | 8: 0.34; 10: 0.34; 11: 8.52; 12: 2.9 | [11 empty] | М
|  | ЗТ |  |  | 4: чел.-ч; 5: 2; 6: 1.15; 7: 2.3 | [12 empty] | ЗТ
|  | Итого по расценке |  |  | 8: 17.4; 10: 19.96; 12: 616.81 | [13 empty] | Итого по расценке
|  | ФОТ |  |  | 10: 19.62; 12: 613.91 | [12 empty] | ФОТ
| Пр/812-051.1-1 | НР Прокладка и монтаж сетей связи |  |  | 4: %; 5: 90; 7: 90; 10: 17.66; 12: 552.52 | [12 empty] | НР Прокладка и монтаж сетей связи
| Пр/774-051.1 | СП Прокладка и монтаж сетей связи |  |  | 4: %; 5: 46; 7: 46; 10: 9.03; 12: 282.4 | [12 empty] | СП Прокладка и монтаж сетей связи
|  | Всего по позиции |  |  | 10: 46.65; 12: 1451.73 | [14 empty] | Всего по позиции
19 О | ТЦ_02-01-01_08.09.2023 | Устройство коммутационное; 2 реле, контакты на переключение; U-упр.12 В; I-упр.40 мА; U-коммут.до 250В; I-коммут.до 10 А; IP30; t-раб.-30...+50°С; 102х107х39 мм. |  |  | шт | 1 | 1 | 1 | 1066.67 | 1.0424 | 201.42 | 5.52 | 1111.85 | [9 empty] | Устройство коммутационное; 2 реле, контакты на переключение; U-упр.12 В; I-упр.40 мА; U-коммут.до 250В; I-коммут.до 10 А; IP30; t-раб.-30...+50°С; 102х107х39 мм.
|  | Цена=1280/1,2 | [26 empty] | Цена=1280/1,2
| Приказ от 04.08.2020 № 421/пр п.92в | Заготовительно-складские расходы для оборудования - 1,2% ПЗ=1,012 (ОЗП=1,012; ЭМ=1,012; МАТ=1,012) | [21 empty] | Заготовительно-складские расходы для оборудования - 1,2% ПЗ=1,012 (ОЗП=1,012; ЭМ=1,012; МАТ=1,012)
| Приказ от 04.08.2020 № 421/пр п.91 | Транспортные затраты, в случае невозможности их определения на основании расчета или по результатам конъюнктурного анализа (от отпускной цены оборудования) - до 3% ПЗ=1,03 (ОЗП=1,03; ЭМ=1,03; МАТ=1,03) | [21 empty] | Транспортные затраты, в случае невозможности их определения на основании расчета или по результатам конъюнктурного анализа (от отпускной цены оборудования) - до 3% ПЗ=1,03 (ОЗП=1,03; ЭМ=1,03; МАТ=1,03)
|  | Всего по позиции |  |  | 10: 201.42; 12: 1111.85 | [14 empty] | Всего по позиции
20 | ФЕРм08-01-083-01 | Устройство сигнально-блокировочное |  |  | 4: шт; 5: 2; 6: 1; 7: 2 | [9 empty] | Устройство сигнально-блокировочное
| Приказ от 07.07.2022 № 557/пр прил.8 табл.3 п.3 | Производство ремонтно-строительных работ осуществляется на территории действующего предприятия с наличием в зоне производства работ одного или нескольких из перечисленных ниже факторов: - разветвленной сети транспортных и инженерных коммуникаций; - стесненных условий для складирования материалов; - действующего технологического оборудования ОЗП=1,15; ЭМ=1,15; ЗПМ=1,3225; ТЗ=1,15; ТЗМ=1,3225 | [21 empty] | Производство ремонтно-строительных работ осуществляется на территории действующего предприятия с наличием в зоне производства работ одного или нескольких из перечисленных ниже факторов: - разветвленной сети транспортных и инженерных коммуникаций; - стесненных условий для складирования материалов; - действующего технологического оборудования ОЗП=1,15; ЭМ=1,15; ЗПМ=1,3225; ТЗ=1,15; ТЗМ=1,3225
| 1 | ОТ |  |  | 8: 19.82; 9: 1.15; 10: 45.59; 11: 31.29; 12: 1426.51 | [11 empty] | ОТ
| 4 | М |  |  | 8: 21.29; 10: 42.58; 11: 8.52; 12: 362.78 | [11 empty] | М
|  | ЗТ |  |  | 4: чел.-ч; 5: 2.06; 6: 1.15; 7: 4.738 | [12 empty] | ЗТ
|  | Итого по расценке |  |  | 8: 41.11; 10: 88.17; 12: 1789.29 | [13 empty] | Итого по расценке
|  | ФОТ |  |  | 10: 45.59; 12: 1426.51 | [12 empty] | ФОТ
| Пр/812-049.3-1 | НР Электротехнические установки на других объектах |  |  | 4: %; 5: 97; 7: 97; 10: 44.22; 12: 1383.71 | [12 empty] | НР Электротехнические установки на других объектах
| Пр/774-049.3 | СП Электротехнические установки на других объектах |  |  | 4: %; 5: 51; 7: 51; 10: 23.25; 12: 727.52 | [12 empty] | СП Электротехнические установки на других объектах
|  | Всего по позиции |  |  | 10: 155.64; 12: 3900.52 | [14 empty] | Всего по позиции
21 О | ТЦ_02-01-01_08.09.2023 | Блок разветвительно-изолирующий БРИЗ |  |  | шт | 2 | 1 | 2 | 541.67 | 1.0424 | 204.57 | 5.52 | 1129.23 | [9 empty] | Блок разветвительно-изолирующий БРИЗ
|  | Цена=650/1,2 | [26 empty] | Цена=650/1,2
| Приказ от 04.08.2020 № 421/пр п.92в | Заготовительно-складские расходы для оборудования - 1,2% ПЗ=1,012 (ОЗП=1,012; ЭМ=1,012; МАТ=1,012) | [21 empty] | Заготовительно-складские расходы для оборудования - 1,2% ПЗ=1,012 (ОЗП=1,012; ЭМ=1,012; МАТ=1,012)
| Приказ от 04.08.2020 № 421/пр п.91 | Транспортные затраты, в случае невозможности их определения на основании расчета или по результатам конъюнктурного анализа (от отпускной цены оборудования) - до 3% ПЗ=1,03 (ОЗП=1,03; ЭМ=1,03; МАТ=1,03) | [21 empty] | Транспортные затраты, в случае невозможности их определения на основании расчета или по результатам конъюнктурного анализа (от отпускной цены оборудования) - до 3% ПЗ=1,03 (ОЗП=1,03; ЭМ=1,03; МАТ=1,03)
|  | Всего по позиции |  |  | 10: 204.57; 12: 1129.23 | [14 empty] | Всего по позиции
|  | Итого по разделу 1 Оборудование ПС |  |  | 10: 50328.85 | [17 empty] | Итого по разделу 1 Оборудование ПС
Раздел 2. Оборудование СОУЭ | [21 empty] | Раздел 2. Оборудование СОУЭ
22 | ФЕРм08-01-081-01 | Аппарат (кнопка, ключ управления, замок электромагнитной блокировки, звуковой сигнал, сигнальная лампа) управления и сигнализации, количество подключаемых концов: до 2 |  |  | 4: шт; 5: 10; 6: 1; 7: 10 | [9 empty] | Аппарат (кнопка, ключ управления, замок электромагнитной блокировки, звуковой сигнал, сигнальная лампа) управления и сигнализации, количество подключаемых концов: до 2
| ОП п.1.8.3 | При производстве работ на высоте св. 2 до 8 м ОЗП=1,05; ТЗ=1,05 | [21 empty] | При производстве работ на высоте св. 2 до 8 м ОЗП=1,05; ТЗ=1,05
| Приказ от 07.07.2022 № 557/пр прил.8 табл.3 п.3 | Производство ремонтно-строительных работ осуществляется на территории действующего предприятия с наличием в зоне производства работ одного или нескольких из перечисленных ниже факторов: - разветвленной сети транспортных и инженерных коммуникаций; - стесненных условий для складирования материалов; - действующего технологического оборудования ОЗП=1,15; ЭМ=1,15; ЗПМ=1,3225; ТЗ=1,15; ТЗМ=1,3225 | [21 empty] | Производство ремонтно-строительных работ осуществляется на территории действующего предприятия с наличием в зоне производства работ одного или нескольких из перечисленных ниже факторов: - разветвленной сети транспортных и инженерных коммуникаций; - стесненных условий для складирования материалов; - действующего технологического оборудования ОЗП=1,15; ЭМ=1,15; ЗПМ=1,3225; ТЗ=1,15; ТЗМ=1,3225
| 1 | ОТ |  |  | 8: 9.91; 9: 1.2075; 10: 119.66; 11: 31.29; 12: 3744.16 | [11 empty] | ОТ
| 2 | ЭМ |  |  | 8: 5.43; 9: 1.15; 10: 62.45; 11: 11.83; 12: 738.78 | [11 empty] | ЭМ
| 3 | в т.ч. ОТм |  |  | 8: 0.76; 9: 1.3225; 10: 10.05; 11: 31.29; 12: 314.46 | [11 empty] | в т.ч. ОТм
| 4 | М |  |  | 8: 0.74; 10: 7.4; 11: 8.52; 12: 63.05 | [11 empty] | М
|  | ЗТ |  |  | 4: чел.-ч; 5: 1.03; 6: 1.2075; 7: 12.4373 | [12 empty] | ЗТ
|  | ЗТм |  |  | 4: чел.-ч; 5: 0.06; 6: 1.3225; 7: 0.7935 | [12 empty] | ЗТм
|  | Итого по расценке |  |  | 8: 16.08; 10: 189.51; 12: 4545.99 | [13 empty] | Итого по расценке
|  | ФОТ |  |  | 10: 129.71; 12: 4058.62 | [12 empty] | ФОТ
| Пр/812-049.3-1 | НР Электротехнические установки на других объектах |  |  | 4: %; 5: 97; 7: 97; 10: 125.82; 12: 3936.86 | [12 empty] | НР Электротехнические установки на других объектах
| Пр/774-049.3 | СП Электротехнические установки на других объектах |  |  | 4: %; 5: 51; 7: 51; 10: 66.15; 12: 2069.9 | [12 empty] | СП Электротехнические установки на других объектах
|  | Всего по позиции |  |  | 10: 381.48; 12: 10552.75 | [14 empty] | Всего по позиции
23 О | ТЦ_02-01-01_08.09.2023 | Оповещатель охранно-пожарный комбинированный свето-звуковой, 105 дБ, U-пит.12В Маяк-12-КП |  |  | шт | 10 | 1 | 10 | 525.83 | 1.0424 | 992.94 | 5.52 | 5481.04 | [9 empty] | Оповещатель охранно-пожарный комбинированный свето-звуковой, 105 дБ, U-пит.12В Маяк-12-КП
|  | Цена=631/1,2 | [26 empty] | Цена=631/1,2
| Приказ от 04.08.2020 № 421/пр п.92в | Заготовительно-складские расходы для оборудования - 1,2% ПЗ=1,012 (ОЗП=1,012; ЭМ=1,012; МАТ=1,012) | [21 empty] | Заготовительно-складские расходы для оборудования - 1,2% ПЗ=1,012 (ОЗП=1,012; ЭМ=1,012; МАТ=1,012)
| Приказ от 04.08.2020 № 421/пр п.91 | Транспортные затраты, в случае невозможности их определения на основании расчета или по результатам конъюнктурного анализа (от отпускной цены оборудования) - до 3% ПЗ=1,03 (ОЗП=1,03; ЭМ=1,03; МАТ=1,03) | [21 empty] | Транспортные затраты, в случае невозможности их определения на основании расчета или по результатам конъюнктурного анализа (от отпускной цены оборудования) - до 3% ПЗ=1,03 (ОЗП=1,03; ЭМ=1,03; МАТ=1,03)
|  | Всего по позиции |  |  | 10: 992.94; 12: 5481.04 | [14 empty] | Всего по позиции
24 | ФЕРм10-04-101-15 | Транспарант световой (табло) |  |  | 4: шт; 5: 41; 6: 1; 7: 41 | [9 empty] | Транспарант световой (табло)
|  | Объем=15+12+14 | [27 empty] | Объем=15+12+14
| Приказ от 07.07.2022 № 557/пр прил.8 табл.3 п.3 | Производство ремонтно-строительных работ осуществляется на территории действующего предприятия с наличием в зоне производства работ одного или нескольких из перечисленных ниже факторов: - разветвленной сети транспортных и инженерных коммуникаций; - стесненных условий для складирования материалов; - действующего технологического оборудования ОЗП=1,15; ЭМ=1,15; ЗПМ=1,3225; ТЗ=1,15; ТЗМ=1,3225 | [21 empty] | Производство ремонтно-строительных работ осуществляется на территории действующего предприятия с наличием в зоне производства работ одного или нескольких из перечисленных ниже факторов: - разветвленной сети транспортных и инженерных коммуникаций; - стесненных условий для складирования материалов; - действующего технологического оборудования ОЗП=1,15; ЭМ=1,15; ЗПМ=1,3225; ТЗ=1,15; ТЗМ=1,3225
| 1 | ОТ |  |  | 8: 19.24; 9: 1.15; 10: 907.17; 11: 31.29; 12: 28385.35 | [11 empty] | ОТ
| 4 | М |  |  | 8: 2.41; 10: 98.81; 11: 8.52; 12: 841.86 | [11 empty] | М
|  | ЗТ |  |  | 4: чел.-ч; 5: 2; 6: 1.15; 7: 94.3 | [12 empty] | ЗТ
|  | Итого по расценке |  |  | 8: 21.65; 10: 1005.98; 12: 29227.21 | [13 empty] | Итого по расценке
|  | ФОТ |  |  | 10: 907.17; 12: 28385.35 | [12 empty] | ФОТ
| Пр/812-051.2-1 | НР Монтаж радиотелевизионного и электронного оборудования |  |  | 4: %; 5: 95; 7: 95; 10: 861.81; 12: 26966.08 | [12 empty] | НР Монтаж радиотелевизионного и электронного оборудования
| Пр/774-051.2 | СП Монтаж радиотелевизионного и электронного оборудования |  |  | 4: %; 5: 53; 7: 53; 10: 480.8; 12: 15044.24 | [12 empty] | СП Монтаж радиотелевизионного и электронного оборудования
|  | Всего по позиции |  |  | 10: 2348.59; 12: 71237.53 | [14 empty] | Всего по позиции
25 О | ТЦ_02-01-01_08.09.2023 | Оповещатель световой ЛЮКС-12 "Выход" |  |  | шт | 15 | 1 | 15 | 685.83 | 1.0424 | 1942.61 | 5.52 | 10723.23 | [9 empty] | Оповещатель световой ЛЮКС-12 "Выход"
|  | Цена=823/1,2 | [26 empty] | Цена=823/1,2
| Приказ от 04.08.2020 № 421/пр п.92в | Заготовительно-складские расходы для оборудования - 1,2% ПЗ=1,012 (ОЗП=1,012; ЭМ=1,012; МАТ=1,012) | [21 empty] | Заготовительно-складские расходы для оборудования - 1,2% ПЗ=1,012 (ОЗП=1,012; ЭМ=1,012; МАТ=1,012)
| Приказ от 04.08.2020 № 421/пр п.91 | Транспортные затраты, в случае невозможности их определения на основании расчета или по результатам конъюнктурного анализа (от отпускной цены оборудования) - до 3% ПЗ=1,03 (ОЗП=1,03; ЭМ=1,03; МАТ=1,03) | [21 empty] | Транспортные затраты, в случае невозможности их определения на основании расчета или по результатам конъюнктурного анализа (от отпускной цены оборудования) - до 3% ПЗ=1,03 (ОЗП=1,03; ЭМ=1,03; МАТ=1,03)
|  | Всего по позиции |  |  | 10: 1942.61; 12: 10723.23 | [14 empty] | Всего по позиции
26 О | ТЦ_02-01-01_08.09.2023 | Оповещатель световой ЛЮКС-12 "Направление движения" |  |  | шт | 12 | 1 | 12 | 685.83 | 1.0424 | 1554.09 | 5.52 | 8578.58 | [9 empty] | Оповещатель световой ЛЮКС-12 "Направление движения"
|  | Цена=823/1,2 | [26 empty] | Цена=823/1,2
| Приказ от 04.08.2020 № 421/пр п.92в | Заготовительно-складские расходы для оборудования - 1,2% ПЗ=1,012 (ОЗП=1,012; ЭМ=1,012; МАТ=1,012) | [21 empty] | Заготовительно-складские расходы для оборудования - 1,2% ПЗ=1,012 (ОЗП=1,012; ЭМ=1,012; МАТ=1,012)
| Приказ от 04.08.2020 № 421/пр п.91 | Транспортные затраты, в случае невозможности их определения на основании расчета или по результатам конъюнктурного анализа (от отпускной цены оборудования) - до 3% ПЗ=1,03 (ОЗП=1,03; ЭМ=1,03; МАТ=1,03) | [21 empty] | Транспортные затраты, в случае невозможности их определения на основании расчета или по результатам конъюнктурного анализа (от отпускной цены оборудования) - до 3% ПЗ=1,03 (ОЗП=1,03; ЭМ=1,03; МАТ=1,03)
|  | Всего по позиции |  |  | 10: 1554.09; 12: 8578.58 | [14 empty] | Всего по позиции
27 О | ТЦ_02-01-01_08.09.2023 | Оповещатель охранно-пожарный световой Маяк-12-С |  |  | шт | 14 | 1 | 14 | 685.83 | 1.0424 | 1813.11 | 5.52 | 10008.34 | [9 empty] | Оповещатель охранно-пожарный световой Маяк-12-С
|  | Цена=823/1,2 | [26 empty] | Цена=823/1,2
| Приказ от 04.08.2020 № 421/пр п.92в | Заготовительно-складские расходы для оборудования - 1,2% ПЗ=1,012 (ОЗП=1,012; ЭМ=1,012; МАТ=1,012) | [21 empty] | Заготовительно-складские расходы для оборудования - 1,2% ПЗ=1,012 (ОЗП=1,012; ЭМ=1,012; МАТ=1,012)
| Приказ от 04.08.2020 № 421/пр п.91 | Транспортные затраты, в случае невозможности их определения на основании расчета или по результатам конъюнктурного анализа (от отпускной цены оборудования) - до 3% ПЗ=1,03 (ОЗП=1,03; ЭМ=1,03; МАТ=1,03) | [21 empty] | Транспортные затраты, в случае невозможности их определения на основании расчета или по результатам конъюнктурного анализа (от отпускной цены оборудования) - до 3% ПЗ=1,03 (ОЗП=1,03; ЭМ=1,03; МАТ=1,03)
|  | Всего по позиции |  |  | 10: 1813.11; 12: 10008.34 | [14 empty] | Всего по позиции
28 | ФЕРм10-04-066-04 | Коробка кабельная соединительная или разветвительная |  |  | 4: шт; 5: 11; 6: 1; 7: 11 | [9 empty] | Коробка кабельная соединительная или разветвительная
| Приказ от 07.07.2022 № 557/пр прил.8 табл.3 п.3 | Производство ремонтно-строительных работ осуществляется на территории действующего предприятия с наличием в зоне производства работ одного или нескольких из перечисленных ниже факторов: - разветвленной сети транспортных и инженерных коммуникаций; - стесненных условий для складирования материалов; - действующего технологического оборудования ОЗП=1,15; ЭМ=1,15; ЗПМ=1,3225; ТЗ=1,15; ТЗМ=1,3225 | [21 empty] | Производство ремонтно-строительных работ осуществляется на территории действующего предприятия с наличием в зоне производства работ одного или нескольких из перечисленных ниже факторов: - разветвленной сети транспортных и инженерных коммуникаций; - стесненных условий для складирования материалов; - действующего технологического оборудования ОЗП=1,15; ЭМ=1,15; ЗПМ=1,3225; ТЗ=1,15; ТЗМ=1,3225
| 1 | ОТ |  |  | 8: 34.12; 9: 1.15; 10: 431.62; 11: 31.29; 12: 13505.39 | [11 empty] | ОТ
| 4 | М |  |  | 8: 7.95; 10: 87.45; 11: 8.52; 12: 745.07 | [11 empty] | М
|  | ЗТ |  |  | 4: чел.-ч; 5: 4; 6: 1.15; 7: 50.6 | [12 empty] | ЗТ
|  | Итого по расценке |  |  | 8: 42.07; 10: 519.07; 12: 14250.46 | [13 empty] | Итого по расценке
|  | ФОТ |  |  | 10: 431.62; 12: 13505.39 | [12 empty] | ФОТ
| Пр/812-051.2-1 | НР Монтаж радиотелевизионного и электронного оборудования |  |  | 4: %; 5: 95; 7: 95; 10: 410.04; 12: 12830.12 | [12 empty] | НР Монтаж радиотелевизионного и электронного оборудования
| Пр/774-051.2 | СП Монтаж радиотелевизионного и электронного оборудования |  |  | 4: %; 5: 53; 7: 53; 10: 228.76; 12: 7157.86 | [12 empty] | СП Монтаж радиотелевизионного и электронного оборудования
|  | Всего по позиции |  |  | 10: 1157.87; 12: 34238.44 | [14 empty] | Всего по позиции
29 | ТЦ_02-01-01_08.09.2023 | Коробка монтажная огнестойкая КМ-О (4К)-IP41 |  |  | шт | 11 | 1 | 11 | 211.38 | 1.05 | 286.55 | 8.52 | 2441.44 | [9 empty] | Коробка монтажная огнестойкая КМ-О (4К)-IP41
|  | Цена=253,66/1,2 | [26 empty] | Цена=253,66/1,2
| Приказ от 04.08.2020 № 421/пр п.88 | Транспортно-заготовительные расходы для материала - 5% ПЗ=1,05 (ОЗП=1,05; ЭМ=1,05; МАТ=1,05) | [21 empty] | Транспортно-заготовительные расходы для материала - 5% ПЗ=1,05 (ОЗП=1,05; ЭМ=1,05; МАТ=1,05)
|  | Всего по позиции |  |  | 10: 286.55; 12: 2441.44 | [14 empty] | Всего по позиции
30 | ФЕРм11-08-001-02 | Присоединение к приборам концов жил электрических проводок под винт: с изготовлением колец |  |  | 4: 100 шт; 5: 0.51; 6: 1; 7: 0.51 | [9 empty] | Присоединение к приборам концов жил электрических проводок под винт: с изготовлением колец
|  | Объем=51 / 100 | [27 empty] | Объем=51 / 100
| Приказ от 07.07.2022 № 557/пр прил.8 табл.3 п.3 | Производство ремонтно-строительных работ осуществляется на территории действующего предприятия с наличием в зоне производства работ одного или нескольких из перечисленных ниже факторов: - разветвленной сети транспортных и инженерных коммуникаций; - стесненных условий для складирования материалов; - действующего технологического оборудования ОЗП=1,15; ЭМ=1,15; ЗПМ=1,3225; ТЗ=1,15; ТЗМ=1,3225 | [21 empty] | Производство ремонтно-строительных работ осуществляется на территории действующего предприятия с наличием в зоне производства работ одного или нескольких из перечисленных ниже факторов: - разветвленной сети транспортных и инженерных коммуникаций; - стесненных условий для складирования материалов; - действующего технологического оборудования ОЗП=1,15; ЭМ=1,15; ЗПМ=1,3225; ТЗ=1,15; ТЗМ=1,3225
| 1 | ОТ |  |  | 8: 90.48; 9: 1.15; 10: 53.07; 11: 31.29; 12: 1660.56 | [11 empty] | ОТ
| 4 | М |  |  | 8: 44.88; 10: 22.89; 11: 8.52; 12: 195.02 | [11 empty] | М
|  | ЗТ |  |  | 4: чел.-ч; 5: 9.27; 6: 1.15; 7: 5.4369 | [12 empty] | ЗТ
|  | Итого по расценке |  |  | 8: 135.36; 10: 75.96; 12: 1855.58 | [13 empty] | Итого по расценке
|  | ФОТ |  |  | 10: 53.07; 12: 1660.56 | [12 empty] | ФОТ
| Пр/812-053.0-1 | НР Приборы, средства автоматизации и вычислительной техники |  |  | 4: %; 5: 90; 7: 90; 10: 47.76; 12: 1494.5 | [12 empty] | НР Приборы, средства автоматизации и вычислительной техники
| Пр/774-053.0 | СП Приборы, средства автоматизации и вычислительной техники |  |  | 4: %; 5: 46; 7: 46; 10: 24.41; 12: 763.86 | [12 empty] | СП Приборы, средства автоматизации и вычислительной техники
|  | Всего по позиции |  |  | 10: 148.13; 12: 4113.94 | [14 empty] | Всего по позиции
31 | ТЦ_02-01-01_08.09.2023 | Модуль подключения нагрузки МНП |  |  | шт | 51 | 1 | 51 | 69.17 | 1.05 | 434.75 | 8.52 | 3704.05 | [9 empty] | Модуль подключения нагрузки МНП
|  | Цена=83/1,2 | [26 empty] | Цена=83/1,2
| Приказ от 04.08.2020 № 421/пр п.88 | Транспортно-заготовительные расходы для материала - 5% ПЗ=1,05 (ОЗП=1,05; ЭМ=1,05; МАТ=1,05) | [21 empty] | Транспортно-заготовительные расходы для материала - 5% ПЗ=1,05 (ОЗП=1,05; ЭМ=1,05; МАТ=1,05)
|  | Всего по позиции |  |  | 10: 434.75; 12: 3704.05 | [14 empty] | Всего по позиции
|  | Итого по разделу 2 Оборудование СОУЭ |  |  | 10: 11060.12 | [17 empty] | Итого по разделу 2 Оборудование СОУЭ
Раздел 3. Кабельная продукция ПС и СОУЭ | [21 empty] | Раздел 3. Кабельная продукция ПС и СОУЭ
32 | ФЕРм08-02-409-09 | Труба гофрированная ПВХ для защиты проводов и кабелей по установленным конструкциям, по стенам, колоннам, потолкам, основанию пола |  |  | 4: 100 м; 5: 11.71; 6: 1; 7: 11.71 | [9 empty] | Труба гофрированная ПВХ для защиты проводов и кабелей по установленным конструкциям, по стенам, колоннам, потолкам, основанию пола
|  | Объем=1171 / 100 | [27 empty] | Объем=1171 / 100
| ОП п.1.8.3 | При производстве работ на высоте св. 2 до 8 м ОЗП=1,05; ТЗ=1,05 | [21 empty] | При производстве работ на высоте св. 2 до 8 м ОЗП=1,05; ТЗ=1,05
| Приказ от 07.07.2022 № 557/пр прил.8 табл.3 п.3 | Производство ремонтно-строительных работ осуществляется на территории действующего предприятия с наличием в зоне производства работ одного или нескольких из перечисленных ниже факторов: - разветвленной сети транспортных и инженерных коммуникаций; - стесненных условий для складирования материалов; - действующего технологического оборудования ОЗП=1,15; ЭМ=1,15; ЗПМ=1,3225; ТЗ=1,15; ТЗМ=1,3225 | [21 empty] | Производство ремонтно-строительных работ осуществляется на территории действующего предприятия с наличием в зоне производства работ одного или нескольких из перечисленных ниже факторов: - разветвленной сети транспортных и инженерных коммуникаций; - стесненных условий для складирования материалов; - действующего технологического оборудования ОЗП=1,15; ЭМ=1,15; ЗПМ=1,3225; ТЗ=1,15; ТЗМ=1,3225
| 1 | ОТ |  |  | 8: 139.54; 9: 1.2075; 10: 1973.07; 11: 31.29; 12: 61737.36 | [11 empty] | ОТ
| 4 | М |  |  | 8: 16.79; 10: 32.67; 11: 8.52; 12: 278.35 | [11 empty] | М
|  | ЗТ |  |  | 4: чел.-ч; 5: 15.2; 6: 1.2075; 7: 214.9253 | [12 empty] | ЗТ
|  | Итого по расценке |  |  | 8: 142.33; 10: 2005.74; 12: 62015.71 | [13 empty] | Итого по расценке
|  | ФОТ |  |  | 10: 1973.07; 12: 61737.36 | [12 empty] | ФОТ
| Пр/812-049.3-1 | НР Электротехнические установки на других объектах |  |  | 4: %; 5: 97; 7: 97; 10: 1913.88; 12: 59885.24 | [12 empty] | НР Электротехнические установки на других объектах
| Пр/774-049.3 | СП Электротехнические установки на других объектах |  |  | 4: %; 5: 51; 7: 51; 10: 1006.27; 12: 31486.05 | [12 empty] | СП Электротехнические установки на других объектах
|  | Всего по позиции |  |  | 10: 4925.89; 12: 153387 | [14 empty] | Всего по позиции
33 | ТЦ_02-01-01_08.09.2023 | Труба гофрированная Д20 с протяжкой, серая 91920 |  |  | м | 1171 | 1 | 1171 | 16.5 | 1.05 | 2381.17 | 8.52 | 20287.58 | [9 empty] | Труба гофрированная Д20 с протяжкой, серая 91920
|  | Объем=11,71*100 | [27 empty] | Объем=11,71*100
|  | Цена=19,8/1,2 | [26 empty] | Цена=19,8/1,2
| Приказ от 04.08.2020 № 421/пр п.88 | Транспортно-заготовительные расходы для материала - 5% ПЗ=1,05 (ОЗП=1,05; ЭМ=1,05; МАТ=1,05) | [21 empty] | Транспортно-заготовительные расходы для материала - 5% ПЗ=1,05 (ОЗП=1,05; ЭМ=1,05; МАТ=1,05)
|  | Всего по позиции |  |  | 10: 2381.17; 12: 20287.58 | [14 empty] | Всего по позиции
34 | ТЦ_02-01-01_08.09.2023 | Держатель оцинкованный двухсторонний, д.20мм с крепежным отверстием 8.5х6 мм 53355 |  |  | шт | 2050 | 1 | 2050 | 12.58 | 1.05 | 3178.22 | 8.52 | 27078.45 | [9 empty] | Держатель оцинкованный двухсторонний, д.20мм с крепежным отверстием 8.5х6 мм 53355
|  | Объем=11,71*175 | [27 empty] | Объем=11,71*175
|  | Цена=15,1/1,2 | [26 empty] | Цена=15,1/1,2
| Приказ от 04.08.2020 № 421/пр п.88 | Транспортно-заготовительные расходы для материала - 5% ПЗ=1,05 (ОЗП=1,05; ЭМ=1,05; МАТ=1,05) | [21 empty] | Транспортно-заготовительные расходы для материала - 5% ПЗ=1,05 (ОЗП=1,05; ЭМ=1,05; МАТ=1,05)
|  | Всего по позиции |  |  | 10: 3178.22; 12: 27078.45 | [14 empty] | Всего по позиции
35 | ТЦ_02-01-01_08.09.2023 | Дюбель металлический универсальный (FMD, MUD), саморез по металлу острый DIN 18182, |  |  | шт | 4099 | 1 | 4099 | 10.42 | 1.05 | 5263.75 | 8.52 | 44847.16 | [9 empty] | Дюбель металлический универсальный (FMD, MUD), саморез по металлу острый DIN 18182,
|  | Объем=11,71*175*2 | [27 empty] | Объем=11,71*175*2
|  | Цена=12,5/1,2 | [26 empty] | Цена=12,5/1,2
| Приказ от 04.08.2020 № 421/пр п.88 | Транспортно-заготовительные расходы для материала - 5% ПЗ=1,05 (ОЗП=1,05; ЭМ=1,05; МАТ=1,05) | [21 empty] | Транспортно-заготовительные расходы для материала - 5% ПЗ=1,05 (ОЗП=1,05; ЭМ=1,05; МАТ=1,05)
|  | Всего по позиции |  |  | 10: 5263.75; 12: 44847.16 | [14 empty] | Всего по позиции
36 | ФЕРм08-02-412-01 | Затягивание провода в проложенные трубы и металлические рукава первого одножильного или многожильного в общей оплетке, суммарное сечение: до 2,5 мм2 |  |  | 4: 100 м; 5: 11.71; 6: 1; 7: 11.71 | [9 empty] | Затягивание провода в проложенные трубы и металлические рукава первого одножильного или многожильного в общей оплетке, суммарное сечение: до 2,5 мм2
| ОП п.1.8.3 | При производстве работ на высоте св. 2 до 8 м ОЗП=1,05; ТЗ=1,05 | [21 empty] | При производстве работ на высоте св. 2 до 8 м ОЗП=1,05; ТЗ=1,05
| Приказ от 07.07.2022 № 557/пр прил.8 табл.3 п.3 | Производство ремонтно-строительных работ осуществляется на территории действующего предприятия с наличием в зоне производства работ одного или нескольких из перечисленных ниже факторов: - разветвленной сети транспортных и инженерных коммуникаций; - стесненных условий для складирования материалов; - действующего технологического оборудования ОЗП=1,15; ЭМ=1,15; ЗПМ=1,3225; ТЗ=1,15; ТЗМ=1,3225 | [21 empty] | Производство ремонтно-строительных работ осуществляется на территории действующего предприятия с наличием в зоне производства работ одного или нескольких из перечисленных ниже факторов: - разветвленной сети транспортных и инженерных коммуникаций; - стесненных условий для складирования материалов; - действующего технологического оборудования ОЗП=1,15; ЭМ=1,15; ЗПМ=1,3225; ТЗ=1,15; ТЗМ=1,3225
| 1 | ОТ |  |  | 8: 42.21; 9: 1.2075; 10: 596.84; 11: 31.29; 12: 18675.12 | [11 empty] | ОТ
| 2 | ЭМ |  |  | 8: 1.81; 9: 1.15; 10: 24.37; 11: 11.83; 12: 288.3 | [11 empty] | ЭМ
| 3 | в т.ч. ОТм |  |  | 8: 0.26; 9: 1.3225; 10: 4.03; 11: 31.29; 12: 126.1 | [11 empty] | в т.ч. ОТм
| 4 | М |  |  | 8: 11.27; 10: 131.97; 11: 8.52; 12: 1124.38 | [11 empty] | М
|  | ЗТ |  |  | 4: чел.-ч; 5: 4.49; 6: 1.2075; 7: 63.4878 | [12 empty] | ЗТ
|  | ЗТм |  |  | 4: чел.-ч; 5: 0.02; 6: 1.3225; 7: 0.30973 | [12 empty] | ЗТм
|  | Итого по расценке |  |  | 8: 55.29; 10: 753.18; 12: 20087.8 | [13 empty] | Итого по расценке
|  | ФОТ |  |  | 10: 600.87; 12: 18801.22 | [12 empty] | ФОТ
| Пр/812-049.3-1 | НР Электротехнические установки на других объектах |  |  | 4: %; 5: 97; 7: 97; 10: 582.84; 12: 18237.18 | [12 empty] | НР Электротехнические установки на других объектах
| Пр/774-049.3 | СП Электротехнические установки на других объектах |  |  | 4: %; 5: 51; 7: 51; 10: 306.44; 12: 9588.62 | [12 empty] | СП Электротехнические установки на других объектах
|  | Всего по позиции |  |  | 10: 1642.46; 12: 47913.6 | [14 empty] | Всего по позиции
37 | ФЕРм08-02-390-01 | Короба пластмассовые: шириной до 40 мм |  |  | 4: 100 м; 5: 0.6; 6: 1; 7: 0.6 | [9 empty] | Короба пластмассовые: шириной до 40 мм
|  | Объем=60 / 100 | [27 empty] | Объем=60 / 100
| Приказ от 07.07.2022 № 557/пр прил.8 табл.3 п.3 | Производство ремонтно-строительных работ осуществляется на территории действующего предприятия с наличием в зоне производства работ одного или нескольких из перечисленных ниже факторов: - разветвленной сети транспортных и инженерных коммуникаций; - стесненных условий для складирования материалов; - действующего технологического оборудования ОЗП=1,15; ЭМ=1,15; ЗПМ=1,3225; ТЗ=1,15; ТЗМ=1,3225 | [21 empty] | Производство ремонтно-строительных работ осуществляется на территории действующего предприятия с наличием в зоне производства работ одного или нескольких из перечисленных ниже факторов: - разветвленной сети транспортных и инженерных коммуникаций; - стесненных условий для складирования материалов; - действующего технологического оборудования ОЗП=1,15; ЭМ=1,15; ЗПМ=1,3225; ТЗ=1,15; ТЗМ=1,3225
| 1 | ОТ |  |  | 8: 154.92; 9: 1.15; 10: 106.89; 11: 31.29; 12: 3344.59 | [11 empty] | ОТ
| 2 | ЭМ |  |  | 8: 0.31; 9: 1.15; 10: 0.21; 11: 11.83; 12: 2.48 | [11 empty] | ЭМ
| 3 | в т.ч. ОТм |  |  | 8: 0.14; 9: 1.3225; 10: 0.11; 11: 31.29; 12: 3.44 | [11 empty] | в т.ч. ОТм
| 4 | М |  |  | 8: 51.53; 10: 30.92; 11: 8.52; 12: 263.44 | [11 empty] | М
|  | ЗТ |  |  | 4: чел.-ч; 5: 16.29; 6: 1.15; 7: 11.2401 | [12 empty] | ЗТ
|  | ЗТм |  |  | 4: чел.-ч; 5: 0.01; 6: 1.3225; 7: 0.007935 | [12 empty] | ЗТм
|  | Итого по расценке |  |  | 8: 206.76; 10: 138.02; 12: 3610.51 | [13 empty] | Итого по расценке
|  | ФОТ |  |  | 10: 107; 12: 3348.03 | [12 empty] | ФОТ
| Пр/812-049.3-1 | НР Электротехнические установки на других объектах |  |  | 4: %; 5: 97; 7: 97; 10: 103.79; 12: 3247.59 | [12 empty] | НР Электротехнические установки на других объектах
| Пр/774-049.3 | СП Электротехнические установки на других объектах |  |  | 4: %; 5: 51; 7: 51; 10: 54.57; 12: 1707.5 | [12 empty] | СП Электротехнические установки на других объектах
|  | Всего по позиции |  |  | 10: 296.38; 12: 8565.6 | [14 empty] | Всего по позиции
38 | ТЦ_02-01-01_08.09.2023 | Кабель-канал магистральный 15х10 CKK10-015-010-1-K01 |  |  | м | 60 | 1 | 60 | 16.58 | 1.05 | 122.6 | 8.52 | 1044.54 | [9 empty] | Кабель-канал магистральный 15х10 CKK10-015-010-1-K01
|  | Объем=0,6*100 | [27 empty] | Объем=0,6*100
|  | Цена=19,9/1,2 | [26 empty] | Цена=19,9/1,2
| Приказ от 04.08.2020 № 421/пр п.88 | Транспортно-заготовительные расходы для материала - 5% ПЗ=1,05 (ОЗП=1,05; ЭМ=1,05; МАТ=1,05) | [21 empty] | Транспортно-заготовительные расходы для материала - 5% ПЗ=1,05 (ОЗП=1,05; ЭМ=1,05; МАТ=1,05)
|  | Всего по позиции |  |  | 10: 122.6; 12: 1044.54 | [14 empty] | Всего по позиции
39 | ФЕРм08-02-390-02 | Короба пластмассовые: шириной до 63 мм |  |  | 4: 100 м; 5: 0.06; 6: 1; 7: 0.06 | [9 empty] | Короба пластмассовые: шириной до 63 мм
|  | Объем=6 / 100 | [27 empty] | Объем=6 / 100
| Приказ от 07.07.2022 № 557/пр прил.8 табл.3 п.3 | Производство ремонтно-строительных работ осуществляется на территории действующего предприятия с наличием в зоне производства работ одного или нескольких из перечисленных ниже факторов: - разветвленной сети транспортных и инженерных коммуникаций; - стесненных условий для складирования материалов; - действующего технологического оборудования ОЗП=1,15; ЭМ=1,15; ЗПМ=1,3225; ТЗ=1,15; ТЗМ=1,3225 | [21 empty] | Производство ремонтно-строительных работ осуществляется на территории действующего предприятия с наличием в зоне производства работ одного или нескольких из перечисленных ниже факторов: - разветвленной сети транспортных и инженерных коммуникаций; - стесненных условий для складирования материалов; - действующего технологического оборудования ОЗП=1,15; ЭМ=1,15; ЗПМ=1,3225; ТЗ=1,15; ТЗМ=1,3225
| 1 | ОТ |  |  | 8: 174.89; 9: 1.15; 10: 12.07; 11: 31.29; 12: 377.67 | [11 empty] | ОТ
| 2 | ЭМ |  |  | 8: 0.31; 9: 1.15; 10: 0.02; 11: 11.83; 12: 0.24 | [11 empty] | ЭМ
| 3 | в т.ч. ОТм |  |  | 8: 0.14; 9: 1.3225; 10: 0.01; 11: 31.29; 12: 0.31 | [11 empty] | в т.ч. ОТм
| 4 | М |  |  | 8: 69.93; 10: 4.2; 11: 8.52; 12: 35.78 | [11 empty] | М
|  | ЗТ |  |  | 4: чел.-ч; 5: 18.39; 6: 1.15; 7: 1.2689 | [12 empty] | ЗТ
|  | ЗТм |  |  | 4: чел.-ч; 5: 0.01; 6: 1.3225; 7: 0.0007935 | [12 empty] | ЗТм
|  | Итого по расценке |  |  | 8: 245.13; 10: 16.29; 12: 413.69 | [13 empty] | Итого по расценке
|  | ФОТ |  |  | 10: 12.08; 12: 377.98 | [12 empty] | ФОТ
| Пр/812-049.3-1 | НР Электротехнические установки на других объектах |  |  | 4: %; 5: 97; 7: 97; 10: 11.72; 12: 366.64 | [12 empty] | НР Электротехнические установки на других объектах
| Пр/774-049.3 | СП Электротехнические установки на других объектах |  |  | 4: %; 5: 51; 7: 51; 10: 6.16; 12: 192.77 | [12 empty] | СП Электротехнические установки на других объектах
|  | Всего по позиции |  |  | 10: 34.17; 12: 973.1 | [14 empty] | Всего по позиции
40 | ТЦ_02-01-01_08.09.2023 | Кабель-канал магистральный 60х40 |  |  | м | 6 | 1 | 6 | 187.5 | 1.05 | 138.64 | 8.52 | 1181.25 | [9 empty] | Кабель-канал магистральный 60х40
|  | Объем=0,06*100 | [27 empty] | Объем=0,06*100
|  | Цена=225/1,2 | [26 empty] | Цена=225/1,2
| Приказ от 04.08.2020 № 421/пр п.88 | Транспортно-заготовительные расходы для материала - 5% ПЗ=1,05 (ОЗП=1,05; ЭМ=1,05; МАТ=1,05) | [21 empty] | Транспортно-заготовительные расходы для материала - 5% ПЗ=1,05 (ОЗП=1,05; ЭМ=1,05; МАТ=1,05)
|  | Всего по позиции |  |  | 10: 138.64; 12: 1181.25 | [14 empty] | Всего по позиции
41 | ФЕРм08-02-148-01 | Кабель до 35 кВ в проложенных трубах, блоках и коробах, масса 1 м кабеля: до 1 кг |  |  | 4: 100 м; 5: 1.93; 6: 1; 7: 1.93 | [9 empty] | Кабель до 35 кВ в проложенных трубах, блоках и коробах, масса 1 м кабеля: до 1 кг
|  | Объем=(721+559+84-1171) / 100 | [27 empty] | Объем=(721+559+84-1171) / 100
| ОП п.1.8.3 | При производстве работ на высоте св. 2 до 8 м ОЗП=1,05; ТЗ=1,05 | [21 empty] | При производстве работ на высоте св. 2 до 8 м ОЗП=1,05; ТЗ=1,05
| Приказ от 07.07.2022 № 557/пр прил.8 табл.3 п.3 | Производство ремонтно-строительных работ осуществляется на территории действующего предприятия с наличием в зоне производства работ одного или нескольких из перечисленных ниже факторов: - разветвленной сети транспортных и инженерных коммуникаций; - стесненных условий для складирования материалов; - действующего технологического оборудования ОЗП=1,15; ЭМ=1,15; ЗПМ=1,3225; ТЗ=1,15; ТЗМ=1,3225 | [21 empty] | Производство ремонтно-строительных работ осуществляется на территории действующего предприятия с наличием в зоне производства работ одного или нескольких из перечисленных ниже факторов: - разветвленной сети транспортных и инженерных коммуникаций; - стесненных условий для складирования материалов; - действующего технологического оборудования ОЗП=1,15; ЭМ=1,15; ЗПМ=1,3225; ТЗ=1,15; ТЗМ=1,3225
| 1 | ОТ |  |  | 8: 93.25; 9: 1.2075; 10: 217.32; 11: 31.29; 12: 6799.94 | [11 empty] | ОТ
| 2 | ЭМ |  |  | 8: 46.25; 9: 1.15; 10: 102.65; 11: 11.83; 12: 1214.35 | [11 empty] | ЭМ
| 3 | в т.ч. ОТм |  |  | 8: 5.02; 9: 1.3225; 10: 12.81; 11: 31.29; 12: 400.82 | [11 empty] | в т.ч. ОТм
| 4 | М |  |  | 8: 37.03; 10: 71.47; 11: 8.52; 12: 608.92 | [11 empty] | М
|  | ЗТ |  |  | 4: чел.-ч; 5: 9.92; 6: 1.2075; 7: 23.1183 | [12 empty] | ЗТ
|  | ЗТм |  |  | 4: чел.-ч; 5: 0.4; 6: 1.3225; 7: 1.021 | [12 empty] | ЗТм
|  | Итого по расценке |  |  | 8: 176.53; 10: 391.44; 12: 8623.21 | [13 empty] | Итого по расценке
|  | ФОТ |  |  | 10: 230.13; 12: 7200.76 | [12 empty] | ФОТ
| Пр/812-049.3-1 | НР Электротехнические установки на других объектах |  |  | 4: %; 5: 97; 7: 97; 10: 223.23; 12: 6984.74 | [12 empty] | НР Электротехнические установки на других объектах
| Пр/774-049.3 | СП Электротехнические установки на других объектах |  |  | 4: %; 5: 51; 7: 51; 10: 117.37; 12: 3672.39 | [12 empty] | СП Электротехнические установки на других объектах
|  | Всего по позиции |  |  | 10: 732.04; 12: 19280.34 | [14 empty] | Всего по позиции
42 | ТЦ_02-01-01_08.09.2023 | Кабель для систем ОПС и СОУЭ огнестойкий, не поддерживающий горения, экранированный КПСЭнг(А)-FRLS 1х2х0.75 |  |  | м | 721 | 1 | 721 | 44.83 | 1.05 | 3983.4 | 8.52 | 33938.55 | [9 empty] | Кабель для систем ОПС и СОУЭ огнестойкий, не поддерживающий горения, экранированный КПСЭнг(А)-FRLS 1х2х0.75
|  | Цена=53,8/1,2 | [26 empty] | Цена=53,8/1,2
| Приказ от 04.08.2020 № 421/пр п.88 | Транспортно-заготовительные расходы для материала - 5% ПЗ=1,05 (ОЗП=1,05; ЭМ=1,05; МАТ=1,05) | [21 empty] | Транспортно-заготовительные расходы для материала - 5% ПЗ=1,05 (ОЗП=1,05; ЭМ=1,05; МАТ=1,05)
|  | Всего по позиции |  |  | 10: 3983.4; 12: 33938.55 | [14 empty] | Всего по позиции
43 | ТЦ_02-01-01_08.09.2023 | Кабель для систем ОПС и СОУЭ огнестойкий, не поддерживающий горения, экранированный КПСЭнг(А)-FRLS 1х2х1 |  |  | м | 559 | 1 | 559 | 54 | 1.05 | 3720.11 | 8.52 | 31695.3 | [9 empty] | Кабель для систем ОПС и СОУЭ огнестойкий, не поддерживающий горения, экранированный КПСЭнг(А)-FRLS 1х2х1
|  | Цена=64,8/1,2 | [26 empty] | Цена=64,8/1,2
| Приказ от 04.08.2020 № 421/пр п.88 | Транспортно-заготовительные расходы для материала - 5% ПЗ=1,05 (ОЗП=1,05; ЭМ=1,05; МАТ=1,05) | [21 empty] | Транспортно-заготовительные расходы для материала - 5% ПЗ=1,05 (ОЗП=1,05; ЭМ=1,05; МАТ=1,05)
|  | Всего по позиции |  |  | 10: 3720.11; 12: 31695.3 | [14 empty] | Всего по позиции
44 | ТЦ_02-01-01_08.09.2023 | Кабель силовой огнестойкий, не распространяющий горение ВВГнг(А)-FRLS 3х1,5 -1 кВ |  |  | м | 84 | 1 | 84 | 88.33 | 1.05 | 914.4 | 8.52 | 7790.71 | [9 empty] | Кабель силовой огнестойкий, не распространяющий горение ВВГнг(А)-FRLS 3х1,5 -1 кВ
|  | Цена=106/1,2 | [26 empty] | Цена=106/1,2
| Приказ от 04.08.2020 № 421/пр п.88 | Транспортно-заготовительные расходы для материала - 5% ПЗ=1,05 (ОЗП=1,05; ЭМ=1,05; МАТ=1,05) | [21 empty] | Транспортно-заготовительные расходы для материала - 5% ПЗ=1,05 (ОЗП=1,05; ЭМ=1,05; МАТ=1,05)
|  | Всего по позиции |  |  | 10: 914.4; 12: 7790.71 | [14 empty] | Всего по позиции
45 | ТЦ_02-01-01_08.09.2023 | Бирка маркировочная |  |  | шт | 50 | 1 | 50 | 2.08 | 1.05 | 12.82 | 8.52 | 109.2 | [9 empty] | Бирка маркировочная
|  | Цена=2,5/1,2 | [26 empty] | Цена=2,5/1,2
| Приказ от 04.08.2020 № 421/пр п.88 | Транспортно-заготовительные расходы для материала - 5% ПЗ=1,05 (ОЗП=1,05; ЭМ=1,05; МАТ=1,05) | [21 empty] | Транспортно-заготовительные расходы для материала - 5% ПЗ=1,05 (ОЗП=1,05; ЭМ=1,05; МАТ=1,05)
|  | Всего по позиции |  |  | 10: 12.82; 12: 109.2 | [14 empty] | Всего по позиции
46 | ФЕР29-01-253-01 | Установка гильз из стальных труб диаметром: 100 мм |  |  | 4: 10 шт; 5: 2.3; 6: 1; 7: 2.3 | [9 empty] | Установка гильз из стальных труб диаметром: 100 мм
|  | Объем=23 / 10 | [27 empty] | Объем=23 / 10
| Приказ от 07.07.2022 № 557/пр прил.8 табл.3 п.3 | Производство ремонтно-строительных работ осуществляется на территории действующего предприятия с наличием в зоне производства работ одного или нескольких из перечисленных ниже факторов: - разветвленной сети транспортных и инженерных коммуникаций; - стесненных условий для складирования материалов; - действующего технологического оборудования ОЗП=1,15; ЭМ=1,15; ЗПМ=1,3225; ТЗ=1,15; ТЗМ=1,3225 | [21 empty] | Производство ремонтно-строительных работ осуществляется на территории действующего предприятия с наличием в зоне производства работ одного или нескольких из перечисленных ниже факторов: - разветвленной сети транспортных и инженерных коммуникаций; - стесненных условий для складирования материалов; - действующего технологического оборудования ОЗП=1,15; ЭМ=1,15; ЗПМ=1,3225; ТЗ=1,15; ТЗМ=1,3225
| 1 | ОТ |  |  | 8: 74.01; 9: 1.15; 10: 195.76; 11: 31.29; 12: 6125.33 | [11 empty] | ОТ
| 2 | ЭМ |  |  | 8: 0.28; 9: 1.15; 10: 0.74; 11: 11.83; 12: 8.75 | [11 empty] | ЭМ
| 4 | М |  |  | 8: 0.47; 10: 1.08; 11: 8.52; 12: 9.2 | [11 empty] | М
|  | ЗТ |  |  | 4: чел.-ч; 5: 8.16; 6: 1.15; 7: 21.5832 | [12 empty] | ЗТ
|  | Итого по расценке |  |  | 8: 74.76; 10: 197.58; 12: 6143.28 | [13 empty] | Итого по расценке
|  | ФОТ |  |  | 10: 195.76; 12: 6125.33 | [12 empty] | ФОТ
| Пр/812-023.1-1, Приказ № 812/пр от 21.12.2020 п.25 | НР Тоннели и метрополитены, закрытый способ работ |  |  | % | 146 | 0.9 | 131.4 |  |  | 257.23 |  | 8048.68 | [12 empty] | НР Тоннели и метрополитены, закрытый способ работ
| Пр/774-023.1, Приказ № 774/пр от 11.12.2020 п.16 | СП Тоннели и метрополитены, закрытый способ работ |  |  | % | 75 | 0.85 | 63.75 |  |  | 124.8 |  | 3904.9 | [12 empty] | СП Тоннели и метрополитены, закрытый способ работ
|  | Всего по позиции |  |  | 10: 579.61; 12: 18096.86 | [14 empty] | Всего по позиции
47 | ТЦ_02-01-01_08.09.2023 | Труба стальная водогазопроводная по ГОСТ 3262-75, Ø32мм |  |  | м | 4.6 | 1 | 4.6 | 291.67 | 1.05 | 165.35 | 8.52 | 1408.77 | [9 empty] | Труба стальная водогазопроводная по ГОСТ 3262-75, Ø32мм
|  | Объем=23*0,2 | [27 empty] | Объем=23*0,2
|  | Цена=350/1,2 | [26 empty] | Цена=350/1,2
| Приказ от 04.08.2020 № 421/пр п.88 | Транспортно-заготовительные расходы для материала - 5% ПЗ=1,05 (ОЗП=1,05; ЭМ=1,05; МАТ=1,05) | [21 empty] | Транспортно-заготовительные расходы для материала - 5% ПЗ=1,05 (ОЗП=1,05; ЭМ=1,05; МАТ=1,05)
|  | Всего по позиции |  |  | 10: 165.35; 12: 1408.77 | [14 empty] | Всего по позиции
48 | ФЕР26-02-023-01 | Огнезащитное уплотнение пустот кабельных проходок пастовым составом |  |  | 4: м3; 5: 0.0516; 6: 1; 7: 0.0516 | [9 empty] | Огнезащитное уплотнение пустот кабельных проходок пастовым составом
|  | Объем=0,0172*3 | [27 empty] | Объем=0,0172*3
| Приказ от 07.07.2022 № 557/пр прил.8 табл.3 п.3 | Производство ремонтно-строительных работ осуществляется на территории действующего предприятия с наличием в зоне производства работ одного или нескольких из перечисленных ниже факторов: - разветвленной сети транспортных и инженерных коммуникаций; - стесненных условий для складирования материалов; - действующего технологического оборудования ОЗП=1,15; ЭМ=1,15; ЗПМ=1,3225; ТЗ=1,15; ТЗМ=1,3225 | [21 empty] | Производство ремонтно-строительных работ осуществляется на территории действующего предприятия с наличием в зоне производства работ одного или нескольких из перечисленных ниже факторов: - разветвленной сети транспортных и инженерных коммуникаций; - стесненных условий для складирования материалов; - действующего технологического оборудования ОЗП=1,15; ЭМ=1,15; ЗПМ=1,3225; ТЗ=1,15; ТЗМ=1,3225
| 1 | ОТ |  |  | 8: 1629.3; 9: 1.15; 10: 96.68; 11: 31.29; 12: 3025.12 | [11 empty] | ОТ
| 2 | ЭМ |  |  | 8: 853.4; 9: 1.15; 10: 50.64; 11: 11.83; 12: 599.07 | [11 empty] | ЭМ
| 3 | в т.ч. ОТм |  |  | 8: 16.24; 9: 1.3225; 10: 1.11; 11: 31.29; 12: 34.73 | [11 empty] | в т.ч. ОТм
| 4 | М |  |  | 8: 0.02; 10: 0; 11: 8.52 | [11 empty] | М
|  | ЗТ |  |  | 4: чел.-ч; 5: 157.42; 6: 1.15; 7: 9.3413 | [12 empty] | ЗТ
|  | ЗТм |  |  | 4: чел.-ч; 5: 1.4; 6: 1.3225; 7: 0.095537 | [12 empty] | ЗТм
|  | Итого по расценке |  |  | 8: 2482.72; 10: 147.32; 12: 3624.19 | [13 empty] | Итого по расценке
|  | ФОТ |  |  | 10: 97.79; 12: 3059.85 | [12 empty] | ФОТ
| Пр/812-020.0-1, Приказ № 812/пр от 21.12.2020 п.25 | НР Теплоизоляционные работы |  |  | % | 97 | 0.9 | 87.3 |  |  | 85.37 |  | 2671.25 | [12 empty] | НР Теплоизоляционные работы
| Пр/774-020.0, Приказ № 774/пр от 11.12.2020 п.16 | СП Теплоизоляционные работы |  |  | % | 55 | 0.85 | 46.75 |  |  | 45.72 |  | 1430.48 | [12 empty] | СП Теплоизоляционные работы
|  | Всего по позиции |  |  | 10: 278.41; 12: 7725.92 | [14 empty] | Всего по позиции
49 | ТЦ_02-01-01_08.09.2023 | Пена однокомпонентная огнезащитная баллон 740 мл |  |  | шт | 3 | 1 | 3 | 2307.5 | 1.05 | 853.13 | 8.52 | 7268.63 | [9 empty] | Пена однокомпонентная огнезащитная баллон 740 мл
|  | Цена=2769/1,2 | [26 empty] | Цена=2769/1,2
| Приказ от 04.08.2020 № 421/пр п.88 | Транспортно-заготовительные расходы для материала - 5% ПЗ=1,05 (ОЗП=1,05; ЭМ=1,05; МАТ=1,05) | [21 empty] | Транспортно-заготовительные расходы для материала - 5% ПЗ=1,05 (ОЗП=1,05; ЭМ=1,05; МАТ=1,05)
|  | Всего по позиции |  |  | 10: 853.13; 12: 7268.63 | [14 empty] | Всего по позиции
|  | Итого по разделу 3 Кабельная продукция ПС и СОУЭ |  |  | 10: 29222.55 | [17 empty] | Итого по разделу 3 Кабельная продукция ПС и СОУЭ
Раздел 4. Оборудование АУПТ | [21 empty] | Раздел 4. Оборудование АУПТ
50 | ФЕРм10-08-001-01 | Приборы ПС приемно-контрольные, пусковые, концентратор: блок базовый на 10 лучей |  |  | 4: шт; 5: 8; 6: 1; 7: 8 | [9 empty] | Приборы ПС приемно-контрольные, пусковые, концентратор: блок базовый на 10 лучей
| Приказ от 07.07.2022 № 557/пр прил.8 табл.3 п.3 | Производство ремонтно-строительных работ осуществляется на территории действующего предприятия с наличием в зоне производства работ одного или нескольких из перечисленных ниже факторов: - разветвленной сети транспортных и инженерных коммуникаций; - стесненных условий для складирования материалов; - действующего технологического оборудования ОЗП=1,15; ЭМ=1,15; ЗПМ=1,3225; ТЗ=1,15; ТЗМ=1,3225 | [21 empty] | Производство ремонтно-строительных работ осуществляется на территории действующего предприятия с наличием в зоне производства работ одного или нескольких из перечисленных ниже факторов: - разветвленной сети транспортных и инженерных коммуникаций; - стесненных условий для складирования материалов; - действующего технологического оборудования ОЗП=1,15; ЭМ=1,15; ЗПМ=1,3225; ТЗ=1,15; ТЗМ=1,3225
| 1 | ОТ |  |  | 8: 72.43; 9: 1.15; 10: 666.36; 11: 31.29; 12: 20850.4 | [11 empty] | ОТ
| 4 | М |  |  | 8: 8.88; 10: 71.04; 11: 8.52; 12: 605.26 | [11 empty] | М
|  | ЗТ |  |  | 4: чел.-ч; 5: 7.2; 6: 1.15; 7: 66.24 | [12 empty] | ЗТ
|  | Итого по расценке |  |  | 8: 81.31; 10: 737.4; 12: 21455.66 | [13 empty] | Итого по расценке
|  | ФОТ |  |  | 10: 666.36; 12: 20850.4 | [12 empty] | ФОТ
| Пр/812-051.1-1 | НР Прокладка и монтаж сетей связи |  |  | 4: %; 5: 90; 7: 90; 10: 599.72; 12: 18765.36 | [12 empty] | НР Прокладка и монтаж сетей связи
| Пр/774-051.1 | СП Прокладка и монтаж сетей связи |  |  | 4: %; 5: 46; 7: 46; 10: 306.53; 12: 9591.18 | [12 empty] | СП Прокладка и монтаж сетей связи
|  | Всего по позиции |  |  | 10: 1643.65; 12: 49812.2 | [14 empty] | Всего по позиции
51 О | ТЦ_02-01-01_08.09.2023 | Блок контрольно-пусковой, 6 релейных выходов С2000-КПБ |  |  | шт | 8 | 1 | 8 | 4374.17 | 1.0424 | 6607.91 | 5.52 | 36475.68 | [9 empty] | Блок контрольно-пусковой, 6 релейных выходов С2000-КПБ
|  | Цена=5249/1,2 | [26 empty] | Цена=5249/1,2
| Приказ от 04.08.2020 № 421/пр п.92в | Заготовительно-складские расходы для оборудования - 1,2% ПЗ=1,012 (ОЗП=1,012; ЭМ=1,012; МАТ=1,012) | [21 empty] | Заготовительно-складские расходы для оборудования - 1,2% ПЗ=1,012 (ОЗП=1,012; ЭМ=1,012; МАТ=1,012)
| Приказ от 04.08.2020 № 421/пр п.91 | Транспортные затраты, в случае невозможности их определения на основании расчета или по результатам конъюнктурного анализа (от отпускной цены оборудования) - до 3% ПЗ=1,03 (ОЗП=1,03; ЭМ=1,03; МАТ=1,03) | [21 empty] | Транспортные затраты, в случае невозможности их определения на основании расчета или по результатам конъюнктурного анализа (от отпускной цены оборудования) - до 3% ПЗ=1,03 (ОЗП=1,03; ЭМ=1,03; МАТ=1,03)
|  | Всего по позиции |  |  | 10: 6607.91; 12: 36475.68 | [14 empty] | Всего по позиции
52 | ФЕРм08-01-081-01 | Аппарат (кнопка, ключ управления, замок электромагнитной блокировки, звуковой сигнал, сигнальная лампа) управления и сигнализации, количество подключаемых концов: до 2 |  |  | 4: шт; 5: 6; 6: 1; 7: 6 | [9 empty] | Аппарат (кнопка, ключ управления, замок электромагнитной блокировки, звуковой сигнал, сигнальная лампа) управления и сигнализации, количество подключаемых концов: до 2
| Приказ от 07.07.2022 № 557/пр прил.8 табл.3 п.3 | Производство ремонтно-строительных работ осуществляется на территории действующего предприятия с наличием в зоне производства работ одного или нескольких из перечисленных ниже факторов: - разветвленной сети транспортных и инженерных коммуникаций; - стесненных условий для складирования материалов; - действующего технологического оборудования ОЗП=1,15; ЭМ=1,15; ЗПМ=1,3225; ТЗ=1,15; ТЗМ=1,3225 | [21 empty] | Производство ремонтно-строительных работ осуществляется на территории действующего предприятия с наличием в зоне производства работ одного или нескольких из перечисленных ниже факторов: - разветвленной сети транспортных и инженерных коммуникаций; - стесненных условий для складирования материалов; - действующего технологического оборудования ОЗП=1,15; ЭМ=1,15; ЗПМ=1,3225; ТЗ=1,15; ТЗМ=1,3225
| 1 | ОТ |  |  | 8: 9.91; 9: 1.15; 10: 68.38; 11: 31.29; 12: 2139.61 | [11 empty] | ОТ
| 2 | ЭМ |  |  | 8: 5.43; 9: 1.15; 10: 37.47; 11: 11.83; 12: 443.27 | [11 empty] | ЭМ
| 3 | в т.ч. ОТм |  |  | 8: 0.76; 9: 1.3225; 10: 6.03; 11: 31.29; 12: 188.68 | [11 empty] | в т.ч. ОТм
| 4 | М |  |  | 8: 0.74; 10: 4.44; 11: 8.52; 12: 37.83 | [11 empty] | М
|  | ЗТ |  |  | 4: чел.-ч; 5: 1.03; 6: 1.15; 7: 7.107 | [12 empty] | ЗТ
|  | ЗТм |  |  | 4: чел.-ч; 5: 0.06; 6: 1.3225; 7: 0.4761 | [12 empty] | ЗТм
|  | Итого по расценке |  |  | 8: 16.08; 10: 110.29; 12: 2620.71 | [13 empty] | Итого по расценке
|  | ФОТ |  |  | 10: 74.41; 12: 2328.29 | [12 empty] | ФОТ
| Пр/812-049.3-1 | НР Электротехнические установки на других объектах |  |  | 4: %; 5: 97; 7: 97; 10: 72.18; 12: 2258.44 | [12 empty] | НР Электротехнические установки на других объектах
| Пр/774-049.3 | СП Электротехнические установки на других объектах |  |  | 4: %; 5: 51; 7: 51; 10: 37.95; 12: 1187.43 | [12 empty] | СП Электротехнические установки на других объектах
|  | Всего по позиции |  |  | 10: 220.42; 12: 6066.58 | [14 empty] | Всего по позиции
53 О | ТЦ_02-01-01_08.09.2023 | Устройство дистанционного пуска электроконтактное "ПУСК ПОЖАРОТУШЕНИЯ", желтого цвета, с устройством индикации УДП 513-3М |  |  | шт | 6 | 1 | 6 | 700 | 1.0424 | 793.1 | 5.52 | 4377.91 | [9 empty] | Устройство дистанционного пуска электроконтактное "ПУСК ПОЖАРОТУШЕНИЯ", желтого цвета, с устройством индикации УДП 513-3М
|  | Цена=840/1,2 | [26 empty] | Цена=840/1,2
| Приказ от 04.08.2020 № 421/пр п.92в | Заготовительно-складские расходы для оборудования - 1,2% ПЗ=1,012 (ОЗП=1,012; ЭМ=1,012; МАТ=1,012) | [21 empty] | Заготовительно-складские расходы для оборудования - 1,2% ПЗ=1,012 (ОЗП=1,012; ЭМ=1,012; МАТ=1,012)
| Приказ от 04.08.2020 № 421/пр п.91 | Транспортные затраты, в случае невозможности их определения на основании расчета или по результатам конъюнктурного анализа (от отпускной цены оборудования) - до 3% ПЗ=1,03 (ОЗП=1,03; ЭМ=1,03; МАТ=1,03) | [21 empty] | Транспортные затраты, в случае невозможности их определения на основании расчета или по результатам конъюнктурного анализа (от отпускной цены оборудования) - до 3% ПЗ=1,03 (ОЗП=1,03; ЭМ=1,03; МАТ=1,03)
|  | Всего по позиции |  |  | 10: 793.1; 12: 4377.91 | [14 empty] | Всего по позиции
54 | ФЕРм10-08-002-04 | Извещатель ОС автоматический: контактный, магнитоконтактный на открывание окон, дверей |  |  | 4: шт; 5: 8; 6: 1; 7: 8 | [9 empty] | Извещатель ОС автоматический: контактный, магнитоконтактный на открывание окон, дверей
| ОП п.1.10.116 | При монтаже извещателей и проводов на высоте 5 м и более от уровня пола: до 15 м ОЗП=1,1; ТЗ=1,1 | [21 empty] | При монтаже извещателей и проводов на высоте 5 м и более от уровня пола: до 15 м ОЗП=1,1; ТЗ=1,1
| Приказ от 07.07.2022 № 557/пр прил.8 табл.3 п.3 | Производство ремонтно-строительных работ осуществляется на территории действующего предприятия с наличием в зоне производства работ одного или нескольких из перечисленных ниже факторов: - разветвленной сети транспортных и инженерных коммуникаций; - стесненных условий для складирования материалов; - действующего технологического оборудования ОЗП=1,15; ЭМ=1,15; ЗПМ=1,3225; ТЗ=1,15; ТЗМ=1,3225 | [21 empty] | Производство ремонтно-строительных работ осуществляется на территории действующего предприятия с наличием в зоне производства работ одного или нескольких из перечисленных ниже факторов: - разветвленной сети транспортных и инженерных коммуникаций; - стесненных условий для складирования материалов; - действующего технологического оборудования ОЗП=1,15; ЭМ=1,15; ЗПМ=1,3225; ТЗ=1,15; ТЗМ=1,3225
| 1 | ОТ |  |  | 8: 8.08; 9: 1.265; 10: 81.77; 11: 31.29; 12: 2558.58 | [11 empty] | ОТ
| 4 | М |  |  | 8: 1.88; 10: 15.04; 11: 8.52; 12: 128.14 | [11 empty] | М
|  | ЗТ |  |  | 4: чел.-ч; 5: 0.84; 6: 1.265; 7: 8.5008 | [12 empty] | ЗТ
|  | Итого по расценке |  |  | 8: 9.96; 10: 96.81; 12: 2686.72 | [13 empty] | Итого по расценке
|  | ФОТ |  |  | 10: 81.77; 12: 2558.58 | [12 empty] | ФОТ
| Пр/812-051.1-1 | НР Прокладка и монтаж сетей связи |  |  | 4: %; 5: 90; 7: 90; 10: 73.59; 12: 2302.72 | [12 empty] | НР Прокладка и монтаж сетей связи
| Пр/774-051.1 | СП Прокладка и монтаж сетей связи |  |  | 4: %; 5: 46; 7: 46; 10: 37.61; 12: 1176.95 | [12 empty] | СП Прокладка и монтаж сетей связи
|  | Всего по позиции |  |  | 10: 208.01; 12: 6166.39 | [14 empty] | Всего по позиции
55 О | ТЦ_02-01-01_08.09.2023 | Извещатель охранный магнитоконтактный адресный "С2000-СМК исп.01 (IP68)" |  |  | шт | 8 | 1 | 8 | 791.67 | 1.0424 | 1195.95 | 5.52 | 6601.64 | [9 empty] | Извещатель охранный магнитоконтактный адресный "С2000-СМК исп.01 (IP68)"
|  | Цена=950/1,2 | [26 empty] | Цена=950/1,2
| Приказ от 04.08.2020 № 421/пр п.92в | Заготовительно-складские расходы для оборудования - 1,2% ПЗ=1,012 (ОЗП=1,012; ЭМ=1,012; МАТ=1,012) | [21 empty] | Заготовительно-складские расходы для оборудования - 1,2% ПЗ=1,012 (ОЗП=1,012; ЭМ=1,012; МАТ=1,012)
| Приказ от 04.08.2020 № 421/пр п.91 | Транспортные затраты, в случае невозможности их определения на основании расчета или по результатам конъюнктурного анализа (от отпускной цены оборудования) - до 3% ПЗ=1,03 (ОЗП=1,03; ЭМ=1,03; МАТ=1,03) | [21 empty] | Транспортные затраты, в случае невозможности их определения на основании расчета или по результатам конъюнктурного анализа (от отпускной цены оборудования) - до 3% ПЗ=1,03 (ОЗП=1,03; ЭМ=1,03; МАТ=1,03)
|  | Всего по позиции |  |  | 10: 1195.95; 12: 6601.64 | [14 empty] | Всего по позиции
56 | ФЕРм10-04-101-15 | Транспарант световой (табло) |  |  | 4: шт; 5: 11; 6: 1; 7: 11 | [9 empty] | Транспарант световой (табло)
|  | Объем=2+3+6 | [27 empty] | Объем=2+3+6
| Приказ от 07.07.2022 № 557/пр прил.8 табл.3 п.3 | Производство ремонтно-строительных работ осуществляется на территории действующего предприятия с наличием в зоне производства работ одного или нескольких из перечисленных ниже факторов: - разветвленной сети транспортных и инженерных коммуникаций; - стесненных условий для складирования материалов; - действующего технологического оборудования ОЗП=1,15; ЭМ=1,15; ЗПМ=1,3225; ТЗ=1,15; ТЗМ=1,3225 | [21 empty] | Производство ремонтно-строительных работ осуществляется на территории действующего предприятия с наличием в зоне производства работ одного или нескольких из перечисленных ниже факторов: - разветвленной сети транспортных и инженерных коммуникаций; - стесненных условий для складирования материалов; - действующего технологического оборудования ОЗП=1,15; ЭМ=1,15; ЗПМ=1,3225; ТЗ=1,15; ТЗМ=1,3225
| 1 | ОТ |  |  | 8: 19.24; 9: 1.15; 10: 243.39; 11: 31.29; 12: 7615.67 | [11 empty] | ОТ
| 4 | М |  |  | 8: 2.41; 10: 26.51; 11: 8.52; 12: 225.87 | [11 empty] | М
|  | ЗТ |  |  | 4: чел.-ч; 5: 2; 6: 1.15; 7: 25.3 | [12 empty] | ЗТ
|  | Итого по расценке |  |  | 8: 21.65; 10: 269.9; 12: 7841.54 | [13 empty] | Итого по расценке
|  | ФОТ |  |  | 10: 243.39; 12: 7615.67 | [12 empty] | ФОТ
| Пр/812-051.2-1 | НР Монтаж радиотелевизионного и электронного оборудования |  |  | 4: %; 5: 95; 7: 95; 10: 231.22; 12: 7234.89 | [12 empty] | НР Монтаж радиотелевизионного и электронного оборудования
| Пр/774-051.2 | СП Монтаж радиотелевизионного и электронного оборудования |  |  | 4: %; 5: 53; 7: 53; 10: 129; 12: 4036.31 | [12 empty] | СП Монтаж радиотелевизионного и электронного оборудования
|  | Всего по позиции |  |  | 10: 630.12; 12: 19112.74 | [14 empty] | Всего по позиции
57 О | ТЦ_02-01-01_08.09.2023 | Оповещатель световой табличный адресный С2000-ОСТ исп. 02 "Автоматика отключена" |  |  | шт | 2 | 1 | 2 | 1125 | 1.0424 | 424.88 | 5.52 | 2345.31 | [9 empty] | Оповещатель световой табличный адресный С2000-ОСТ исп. 02 "Автоматика отключена"
|  | Цена=1350/1,2 | [26 empty] | Цена=1350/1,2
| Приказ от 04.08.2020 № 421/пр п.92в | Заготовительно-складские расходы для оборудования - 1,2% ПЗ=1,012 (ОЗП=1,012; ЭМ=1,012; МАТ=1,012) | [21 empty] | Заготовительно-складские расходы для оборудования - 1,2% ПЗ=1,012 (ОЗП=1,012; ЭМ=1,012; МАТ=1,012)
| Приказ от 04.08.2020 № 421/пр п.91 | Транспортные затраты, в случае невозможности их определения на основании расчета или по результатам конъюнктурного анализа (от отпускной цены оборудования) - до 3% ПЗ=1,03 (ОЗП=1,03; ЭМ=1,03; МАТ=1,03) | [21 empty] | Транспортные затраты, в случае невозможности их определения на основании расчета или по результатам конъюнктурного анализа (от отпускной цены оборудования) - до 3% ПЗ=1,03 (ОЗП=1,03; ЭМ=1,03; МАТ=1,03)
|  | Всего по позиции |  |  | 10: 424.88; 12: 2345.31 | [14 empty] | Всего по позиции
58 О | ТЦ_02-01-01_08.09.2023 | Оповещатель световой табличный адресный С2000-ОСТ исп. 06 "Порошок не входи" |  |  | шт | 3 | 1 | 3 | 1125 | 1.0424 | 637.31 | 5.52 | 3517.97 | [9 empty] | Оповещатель световой табличный адресный С2000-ОСТ исп. 06 "Порошок не входи"
|  | Цена=1350/1,2 | [26 empty] | Цена=1350/1,2
| Приказ от 04.08.2020 № 421/пр п.92в | Заготовительно-складские расходы для оборудования - 1,2% ПЗ=1,012 (ОЗП=1,012; ЭМ=1,012; МАТ=1,012) | [21 empty] | Заготовительно-складские расходы для оборудования - 1,2% ПЗ=1,012 (ОЗП=1,012; ЭМ=1,012; МАТ=1,012)
| Приказ от 04.08.2020 № 421/пр п.91 | Транспортные затраты, в случае невозможности их определения на основании расчета или по результатам конъюнктурного анализа (от отпускной цены оборудования) - до 3% ПЗ=1,03 (ОЗП=1,03; ЭМ=1,03; МАТ=1,03) | [21 empty] | Транспортные затраты, в случае невозможности их определения на основании расчета или по результатам конъюнктурного анализа (от отпускной цены оборудования) - до 3% ПЗ=1,03 (ОЗП=1,03; ЭМ=1,03; МАТ=1,03)
|  | Всего по позиции |  |  | 10: 637.31; 12: 3517.97 | [14 empty] | Всего по позиции
59 О | ТЦ_02-01-01_08.09.2023 | Оповещатель световой табличный адресный С2000-ОСТ исп. 05 "Порошок уходи" |  |  | шт | 6 | 1 | 6 | 1125 | 1.0424 | 1274.63 | 5.52 | 7035.93 | [9 empty] | Оповещатель световой табличный адресный С2000-ОСТ исп. 05 "Порошок уходи"
|  | Цена=1350/1,2 | [26 empty] | Цена=1350/1,2
| Приказ от 04.08.2020 № 421/пр п.92в | Заготовительно-складские расходы для оборудования - 1,2% ПЗ=1,012 (ОЗП=1,012; ЭМ=1,012; МАТ=1,012) | [21 empty] | Заготовительно-складские расходы для оборудования - 1,2% ПЗ=1,012 (ОЗП=1,012; ЭМ=1,012; МАТ=1,012)
| Приказ от 04.08.2020 № 421/пр п.91 | Транспортные затраты, в случае невозможности их определения на основании расчета или по результатам конъюнктурного анализа (от отпускной цены оборудования) - до 3% ПЗ=1,03 (ОЗП=1,03; ЭМ=1,03; МАТ=1,03) | [21 empty] | Транспортные затраты, в случае невозможности их определения на основании расчета или по результатам конъюнктурного анализа (от отпускной цены оборудования) - до 3% ПЗ=1,03 (ОЗП=1,03; ЭМ=1,03; МАТ=1,03)
|  | Всего по позиции |  |  | 10: 1274.63; 12: 7035.93 | [14 empty] | Всего по позиции
60 | ФЕРм08-01-081-01 | Аппарат (кнопка, ключ управления, замок электромагнитной блокировки, звуковой сигнал, сигнальная лампа) управления и сигнализации, количество подключаемых концов: до 2 |  |  | 4: шт; 5: 12; 6: 1; 7: 12 | [9 empty] | Аппарат (кнопка, ключ управления, замок электромагнитной блокировки, звуковой сигнал, сигнальная лампа) управления и сигнализации, количество подключаемых концов: до 2
| Приказ от 07.07.2022 № 557/пр прил.8 табл.3 п.3 | Производство ремонтно-строительных работ осуществляется на территории действующего предприятия с наличием в зоне производства работ одного или нескольких из перечисленных ниже факторов: - разветвленной сети транспортных и инженерных коммуникаций; - стесненных условий для складирования материалов; - действующего технологического оборудования ОЗП=1,15; ЭМ=1,15; ЗПМ=1,3225; ТЗ=1,15; ТЗМ=1,3225 | [21 empty] | Производство ремонтно-строительных работ осуществляется на территории действующего предприятия с наличием в зоне производства работ одного или нескольких из перечисленных ниже факторов: - разветвленной сети транспортных и инженерных коммуникаций; - стесненных условий для складирования материалов; - действующего технологического оборудования ОЗП=1,15; ЭМ=1,15; ЗПМ=1,3225; ТЗ=1,15; ТЗМ=1,3225
| 1 | ОТ |  |  | 8: 9.91; 9: 1.15; 10: 136.76; 11: 31.29; 12: 4279.22 | [11 empty] | ОТ
| 2 | ЭМ |  |  | 8: 5.43; 9: 1.15; 10: 74.93; 11: 11.83; 12: 886.42 | [11 empty] | ЭМ
| 3 | в т.ч. ОТм |  |  | 8: 0.76; 9: 1.3225; 10: 12.06; 11: 31.29; 12: 377.36 | [11 empty] | в т.ч. ОТм
| 4 | М |  |  | 8: 0.74; 10: 8.88; 11: 8.52; 12: 75.66 | [11 empty] | М
|  | ЗТ |  |  | 4: чел.-ч; 5: 1.03; 6: 1.15; 7: 14.214 | [12 empty] | ЗТ
|  | ЗТм |  |  | 4: чел.-ч; 5: 0.06; 6: 1.3225; 7: 0.9522 | [12 empty] | ЗТм
|  | Итого по расценке |  |  | 8: 16.08; 10: 220.57; 12: 5241.3 | [13 empty] | Итого по расценке
|  | ФОТ |  |  | 10: 148.82; 12: 4656.58 | [12 empty] | ФОТ
| Пр/812-049.3-1 | НР Электротехнические установки на других объектах |  |  | 4: %; 5: 97; 7: 97; 10: 144.36; 12: 4516.88 | [12 empty] | НР Электротехнические установки на других объектах
| Пр/774-049.3 | СП Электротехнические установки на других объектах |  |  | 4: %; 5: 51; 7: 51; 10: 75.9; 12: 2374.86 | [12 empty] | СП Электротехнические установки на других объектах
|  | Всего по позиции |  |  | 10: 440.83; 12: 12133.04 | [14 empty] | Всего по позиции
61 О | ТЦ_02-01-01_08.09.2023 | Оповещатель охранно-пожарный звуковой адресный "С2000-ОПЗ" |  |  | шт | 12 | 1 | 12 | 2333.33 | 1.0424 | 5287.33 | 5.52 | 29186.04 | [9 empty] | Оповещатель охранно-пожарный звуковой адресный "С2000-ОПЗ"
|  | Цена=2800/1,2 | [26 empty] | Цена=2800/1,2
| Приказ от 04.08.2020 № 421/пр п.92в | Заготовительно-складские расходы для оборудования - 1,2% ПЗ=1,012 (ОЗП=1,012; ЭМ=1,012; МАТ=1,012) | [21 empty] | Заготовительно-складские расходы для оборудования - 1,2% ПЗ=1,012 (ОЗП=1,012; ЭМ=1,012; МАТ=1,012)
| Приказ от 04.08.2020 № 421/пр п.91 | Транспортные затраты, в случае невозможности их определения на основании расчета или по результатам конъюнктурного анализа (от отпускной цены оборудования) - до 3% ПЗ=1,03 (ОЗП=1,03; ЭМ=1,03; МАТ=1,03) | [21 empty] | Транспортные затраты, в случае невозможности их определения на основании расчета или по результатам конъюнктурного анализа (от отпускной цены оборудования) - до 3% ПЗ=1,03 (ОЗП=1,03; ЭМ=1,03; МАТ=1,03)
|  | Всего по позиции |  |  | 10: 5287.33; 12: 29186.04 | [14 empty] | Всего по позиции
62 | ФЕРм10-04-101-15 | Транспарант световой (табло) |  |  | 4: шт; 5: 8; 6: 1; 7: 8 | [9 empty] | Транспарант световой (табло)
|  | Объем=4+4 | [27 empty] | Объем=4+4
| Приказ от 07.07.2022 № 557/пр прил.8 табл.3 п.3 | Производство ремонтно-строительных работ осуществляется на территории действующего предприятия с наличием в зоне производства работ одного или нескольких из перечисленных ниже факторов: - разветвленной сети транспортных и инженерных коммуникаций; - стесненных условий для складирования материалов; - действующего технологического оборудования ОЗП=1,15; ЭМ=1,15; ЗПМ=1,3225; ТЗ=1,15; ТЗМ=1,3225 | [21 empty] | Производство ремонтно-строительных работ осуществляется на территории действующего предприятия с наличием в зоне производства работ одного или нескольких из перечисленных ниже факторов: - разветвленной сети транспортных и инженерных коммуникаций; - стесненных условий для складирования материалов; - действующего технологического оборудования ОЗП=1,15; ЭМ=1,15; ЗПМ=1,3225; ТЗ=1,15; ТЗМ=1,3225
| 1 | ОТ |  |  | 8: 19.24; 9: 1.15; 10: 177.01; 11: 31.29; 12: 5538.64 | [11 empty] | ОТ
| 4 | М |  |  | 8: 2.41; 10: 19.28; 11: 8.52; 12: 164.27 | [11 empty] | М
|  | ЗТ |  |  | 4: чел.-ч; 5: 2; 6: 1.15; 7: 18.4 | [12 empty] | ЗТ
|  | Итого по расценке |  |  | 8: 21.65; 10: 196.29; 12: 5702.91 | [13 empty] | Итого по расценке
|  | ФОТ |  |  | 10: 177.01; 12: 5538.64 | [12 empty] | ФОТ
| Пр/812-051.2-1 | НР Монтаж радиотелевизионного и электронного оборудования |  |  | 4: %; 5: 95; 7: 95; 10: 168.16; 12: 5261.71 | [12 empty] | НР Монтаж радиотелевизионного и электронного оборудования
| Пр/774-051.2 | СП Монтаж радиотелевизионного и электронного оборудования |  |  | 4: %; 5: 53; 7: 53; 10: 93.82; 12: 2935.48 | [12 empty] | СП Монтаж радиотелевизионного и электронного оборудования
|  | Всего по позиции |  |  | 10: 458.27; 12: 13900.1 | [14 empty] | Всего по позиции
63 О | ТЦ_02-01-01_08.09.2023 | Оповещатель охранно-пожарный световой (табло), "Автоматика отключена", IP52 |  |  | шт | 4 | 1 | 4 | 483.33 | 1.0424 | 365.08 | 5.52 | 2015.22 | [9 empty] | Оповещатель охранно-пожарный световой (табло), "Автоматика отключена", IP52
|  | Цена=580/1,2 | [26 empty] | Цена=580/1,2
| Приказ от 04.08.2020 № 421/пр п.92в | Заготовительно-складские расходы для оборудования - 1,2% ПЗ=1,012 (ОЗП=1,012; ЭМ=1,012; МАТ=1,012) | [21 empty] | Заготовительно-складские расходы для оборудования - 1,2% ПЗ=1,012 (ОЗП=1,012; ЭМ=1,012; МАТ=1,012)
| Приказ от 04.08.2020 № 421/пр п.91 | Транспортные затраты, в случае невозможности их определения на основании расчета или по результатам конъюнктурного анализа (от отпускной цены оборудования) - до 3% ПЗ=1,03 (ОЗП=1,03; ЭМ=1,03; МАТ=1,03) | [21 empty] | Транспортные затраты, в случае невозможности их определения на основании расчета или по результатам конъюнктурного анализа (от отпускной цены оборудования) - до 3% ПЗ=1,03 (ОЗП=1,03; ЭМ=1,03; МАТ=1,03)
|  | Всего по позиции |  |  | 10: 365.08; 12: 2015.22 | [14 empty] | Всего по позиции
64 О | ТЦ_02-01-01_08.09.2023 | Оповещатель охранно-пожарный световой (табло), "Порошок не входи", IP52 |  |  | шт | 4 | 1 | 4 | 275 | 1.0424 | 207.72 | 5.52 | 1146.6 | [9 empty] | Оповещатель охранно-пожарный световой (табло), "Порошок не входи", IP52
|  | Цена=330/1,2 | [26 empty] | Цена=330/1,2
| Приказ от 04.08.2020 № 421/пр п.92в | Заготовительно-складские расходы для оборудования - 1,2% ПЗ=1,012 (ОЗП=1,012; ЭМ=1,012; МАТ=1,012) | [21 empty] | Заготовительно-складские расходы для оборудования - 1,2% ПЗ=1,012 (ОЗП=1,012; ЭМ=1,012; МАТ=1,012)
| Приказ от 04.08.2020 № 421/пр п.91 | Транспортные затраты, в случае невозможности их определения на основании расчета или по результатам конъюнктурного анализа (от отпускной цены оборудования) - до 3% ПЗ=1,03 (ОЗП=1,03; ЭМ=1,03; МАТ=1,03) | [21 empty] | Транспортные затраты, в случае невозможности их определения на основании расчета или по результатам конъюнктурного анализа (от отпускной цены оборудования) - до 3% ПЗ=1,03 (ОЗП=1,03; ЭМ=1,03; МАТ=1,03)
|  | Всего по позиции |  |  | 10: 207.72; 12: 1146.6 | [14 empty] | Всего по позиции
65 | ФЕРм11-05-001-01 | Механизм исполнительный, масса: до 20 кг |  |  | 4: шт; 5: 30; 6: 1; 7: 30 | [9 empty] | Механизм исполнительный, масса: до 20 кг
|  | Объем=25+4+1 | [27 empty] | Объем=25+4+1
| ОП п.1.11.4 | При производстве работ на высоте св. 5 м от уровня земли при работе вне зданий или от уровня пола в зданиях и сооружениях к затратам труда рабочих применять коэффициент К = 1 + 0,05 х М, где М – число метров сверх 5 ОЗП=1,05; ТЗ=1,05 | [21 empty] | При производстве работ на высоте св. 5 м от уровня земли при работе вне зданий или от уровня пола в зданиях и сооружениях к затратам труда рабочих применять коэффициент К = 1 + 0,05 х М, где М – число метров сверх 5 ОЗП=1,05; ТЗ=1,05
| Приказ от 07.07.2022 № 557/пр прил.8 табл.3 п.3 | Производство ремонтно-строительных работ осуществляется на территории действующего предприятия с наличием в зоне производства работ одного или нескольких из перечисленных ниже факторов: - разветвленной сети транспортных и инженерных коммуникаций; - стесненных условий для складирования материалов; - действующего технологического оборудования ОЗП=1,15; ЭМ=1,15; ЗПМ=1,3225; ТЗ=1,15; ТЗМ=1,3225 | [21 empty] | Производство ремонтно-строительных работ осуществляется на территории действующего предприятия с наличием в зоне производства работ одного или нескольких из перечисленных ниже факторов: - разветвленной сети транспортных и инженерных коммуникаций; - стесненных условий для складирования материалов; - действующего технологического оборудования ОЗП=1,15; ЭМ=1,15; ЗПМ=1,3225; ТЗ=1,15; ТЗМ=1,3225
| 1 | ОТ |  |  | 8: 4.44; 9: 1.2075; 10: 160.84; 11: 31.29; 12: 5032.68 | [11 empty] | ОТ
| 2 | ЭМ |  |  | 8: 29.85; 9: 1.15; 10: 1029.83; 11: 11.83; 12: 12182.89 | [11 empty] | ЭМ
| 3 | в т.ч. ОТм |  |  | 8: 2.93; 9: 1.3225; 10: 116.25; 11: 31.29; 12: 3637.46 | [11 empty] | в т.ч. ОТм
| 4 | М |  |  | 8: 8.33; 10: 249.9; 11: 8.52; 12: 2129.15 | [11 empty] | М
|  | ЗТ |  |  | 4: чел.-ч; 5: 0.52; 6: 1.2075; 7: 18.837 | [12 empty] | ЗТ
|  | ЗТм |  |  | 4: чел.-ч; 5: 0.22; 6: 1.3225; 7: 8.7285 | [12 empty] | ЗТм
|  | Итого по расценке |  |  | 8: 42.62; 10: 1440.57; 12: 19344.72 | [13 empty] | Итого по расценке
|  | ФОТ |  |  | 10: 277.09; 12: 8670.14 | [12 empty] | ФОТ
| Пр/812-053.0-1 | НР Приборы, средства автоматизации и вычислительной техники |  |  | 4: %; 5: 90; 7: 90; 10: 249.38; 12: 7803.13 | [12 empty] | НР Приборы, средства автоматизации и вычислительной техники
| Пр/774-053.0 | СП Приборы, средства автоматизации и вычислительной техники |  |  | 4: %; 5: 46; 7: 46; 10: 127.46; 12: 3988.26 | [12 empty] | СП Приборы, средства автоматизации и вычислительной техники
|  | Всего по позиции |  |  | 10: 1817.41; 12: 31136.11 | [14 empty] | Всего по позиции
66 О | ТЦ_02-01-01_08.09.2023 | Модуль порошкового пожаротушения Буран-15И |  |  | шт | 25 | 1 | 25 | 14875 | 1.0424 | 70222.4 | 5.52 | 387627.63 | [9 empty] | Модуль порошкового пожаротушения Буран-15И
|  | Цена=17850/1,2 | [26 empty] | Цена=17850/1,2
| Приказ от 04.08.2020 № 421/пр п.92в | Заготовительно-складские расходы для оборудования - 1,2% ПЗ=1,012 (ОЗП=1,012; ЭМ=1,012; МАТ=1,012) | [21 empty] | Заготовительно-складские расходы для оборудования - 1,2% ПЗ=1,012 (ОЗП=1,012; ЭМ=1,012; МАТ=1,012)
| Приказ от 04.08.2020 № 421/пр п.91 | Транспортные затраты, в случае невозможности их определения на основании расчета или по результатам конъюнктурного анализа (от отпускной цены оборудования) - до 3% ПЗ=1,03 (ОЗП=1,03; ЭМ=1,03; МАТ=1,03) | [21 empty] | Транспортные затраты, в случае невозможности их определения на основании расчета или по результатам конъюнктурного анализа (от отпускной цены оборудования) - до 3% ПЗ=1,03 (ОЗП=1,03; ЭМ=1,03; МАТ=1,03)
|  | Всего по позиции |  |  | 10: 70222.4; 12: 387627.63 | [14 empty] | Всего по позиции
67 О | ТЦ_02-01-01_08.09.2023 | Модуль порошкового пожаротушения Буран-8У |  |  | шт | 4 | 1 | 4 | 10600 | 1.0424 | 8006.53 | 5.52 | 44196.06 | [9 empty] | Модуль порошкового пожаротушения Буран-8У
|  | Цена=12720/1,2 | [26 empty] | Цена=12720/1,2
| Приказ от 04.08.2020 № 421/пр п.92в | Заготовительно-складские расходы для оборудования - 1,2% ПЗ=1,012 (ОЗП=1,012; ЭМ=1,012; МАТ=1,012) | [21 empty] | Заготовительно-складские расходы для оборудования - 1,2% ПЗ=1,012 (ОЗП=1,012; ЭМ=1,012; МАТ=1,012)
| Приказ от 04.08.2020 № 421/пр п.91 | Транспортные затраты, в случае невозможности их определения на основании расчета или по результатам конъюнктурного анализа (от отпускной цены оборудования) - до 3% ПЗ=1,03 (ОЗП=1,03; ЭМ=1,03; МАТ=1,03) | [21 empty] | Транспортные затраты, в случае невозможности их определения на основании расчета или по результатам конъюнктурного анализа (от отпускной цены оборудования) - до 3% ПЗ=1,03 (ОЗП=1,03; ЭМ=1,03; МАТ=1,03)
|  | Всего по позиции |  |  | 10: 8006.53; 12: 44196.06 | [14 empty] | Всего по позиции
68 О | ТЦ_02-01-01_08.09.2023 | Модуль порошкового пожаротушения Буран-8Н |  |  | шт | 1 | 1 | 1 | 7883.33 | 1.0424 | 1488.64 | 5.52 | 8217.27 | [9 empty] | Модуль порошкового пожаротушения Буран-8Н
|  | Цена=9460/1,2 | [26 empty] | Цена=9460/1,2
| Приказ от 04.08.2020 № 421/пр п.92в | Заготовительно-складские расходы для оборудования - 1,2% ПЗ=1,012 (ОЗП=1,012; ЭМ=1,012; МАТ=1,012) | [21 empty] | Заготовительно-складские расходы для оборудования - 1,2% ПЗ=1,012 (ОЗП=1,012; ЭМ=1,012; МАТ=1,012)
| Приказ от 04.08.2020 № 421/пр п.91 | Транспортные затраты, в случае невозможности их определения на основании расчета или по результатам конъюнктурного анализа (от отпускной цены оборудования) - до 3% ПЗ=1,03 (ОЗП=1,03; ЭМ=1,03; МАТ=1,03) | [21 empty] | Транспортные затраты, в случае невозможности их определения на основании расчета или по результатам конъюнктурного анализа (от отпускной цены оборудования) - до 3% ПЗ=1,03 (ОЗП=1,03; ЭМ=1,03; МАТ=1,03)
|  | Всего по позиции |  |  | 10: 1488.64; 12: 8217.27 | [14 empty] | Всего по позиции
69 | ФЕРм10-02-016-06 | Отдельно устанавливаемый: преобразователь или блок питания |  |  | 4: шт; 5: 3; 6: 1; 7: 3 | [9 empty] | Отдельно устанавливаемый: преобразователь или блок питания
| Приказ от 07.07.2022 № 557/пр прил.8 табл.3 п.3 | Производство ремонтно-строительных работ осуществляется на территории действующего предприятия с наличием в зоне производства работ одного или нескольких из перечисленных ниже факторов: - разветвленной сети транспортных и инженерных коммуникаций; - стесненных условий для складирования материалов; - действующего технологического оборудования ОЗП=1,15; ЭМ=1,15; ЗПМ=1,3225; ТЗ=1,15; ТЗМ=1,3225 | [21 empty] | Производство ремонтно-строительных работ осуществляется на территории действующего предприятия с наличием в зоне производства работ одного или нескольких из перечисленных ниже факторов: - разветвленной сети транспортных и инженерных коммуникаций; - стесненных условий для складирования материалов; - действующего технологического оборудования ОЗП=1,15; ЭМ=1,15; ЗПМ=1,3225; ТЗ=1,15; ТЗМ=1,3225
| 1 | ОТ |  |  | 8: 103.14; 9: 1.15; 10: 355.83; 11: 31.29; 12: 11133.92 | [11 empty] | ОТ
| 2 | ЭМ |  |  | 8: 36; 9: 1.15; 10: 124.2; 11: 11.83; 12: 1469.29 | [11 empty] | ЭМ
| 3 | в т.ч. ОТм |  |  | 8: 4.02; 9: 1.3225; 10: 15.95; 11: 31.29; 12: 499.08 | [11 empty] | в т.ч. ОТм
| 4 | М |  |  | 8: 48.16; 10: 144.48; 11: 8.52; 12: 1230.97 | [11 empty] | М
|  | ЗТ |  |  | 4: чел.-ч; 5: 9.3; 6: 1.15; 7: 32.085 | [12 empty] | ЗТ
|  | ЗТм |  |  | 4: чел.-ч; 5: 0.4; 6: 1.3225; 7: 1.587 | [12 empty] | ЗТм
|  | Итого по расценке |  |  | 8: 187.3; 10: 624.51; 12: 13834.18 | [13 empty] | Итого по расценке
|  | ФОТ |  |  | 10: 371.78; 12: 11633 | [12 empty] | ФОТ
| Пр/812-051.1-1 | НР Прокладка и монтаж сетей связи |  |  | 4: %; 5: 90; 7: 90; 10: 334.6; 12: 10469.7 | [12 empty] | НР Прокладка и монтаж сетей связи
| Пр/774-051.1 | СП Прокладка и монтаж сетей связи |  |  | 4: %; 5: 46; 7: 46; 10: 171.02; 12: 5351.18 | [12 empty] | СП Прокладка и монтаж сетей связи
|  | Всего по позиции |  |  | 10: 1130.13; 12: 29655.06 | [14 empty] | Всего по позиции
70 О | ТЦ_02-01-01_08.09.2023 | Резервированный источник питания РИП-24 исп.57 (РИП-24-8/40М3-P-RS) |  |  | шт | 3 | 1 | 3 | 13000 | 1.0424 | 7364.5 | 5.52 | 40652.04 | [9 empty] | Резервированный источник питания РИП-24 исп.57 (РИП-24-8/40М3-P-RS)
|  | Цена=15600/1,2 | [26 empty] | Цена=15600/1,2
| Приказ от 04.08.2020 № 421/пр п.92в | Заготовительно-складские расходы для оборудования - 1,2% ПЗ=1,012 (ОЗП=1,012; ЭМ=1,012; МАТ=1,012) | [21 empty] | Заготовительно-складские расходы для оборудования - 1,2% ПЗ=1,012 (ОЗП=1,012; ЭМ=1,012; МАТ=1,012)
| Приказ от 04.08.2020 № 421/пр п.91 | Транспортные затраты, в случае невозможности их определения на основании расчета или по результатам конъюнктурного анализа (от отпускной цены оборудования) - до 3% ПЗ=1,03 (ОЗП=1,03; ЭМ=1,03; МАТ=1,03) | [21 empty] | Транспортные затраты, в случае невозможности их определения на основании расчета или по результатам конъюнктурного анализа (от отпускной цены оборудования) - до 3% ПЗ=1,03 (ОЗП=1,03; ЭМ=1,03; МАТ=1,03)
|  | Всего по позиции |  |  | 10: 7364.5; 12: 40652.04 | [14 empty] | Всего по позиции
71 | ФЕРм08-01-121-01 | Аккумулятор кислотный стационарный, тип: С-1, СК-1 |  |  | 4: шт; 5: 6; 6: 1; 7: 6 | [9 empty] | Аккумулятор кислотный стационарный, тип: С-1, СК-1
| Приказ от 07.07.2022 № 557/пр прил.8 табл.3 п.3 | Производство ремонтно-строительных работ осуществляется на территории действующего предприятия с наличием в зоне производства работ одного или нескольких из перечисленных ниже факторов: - разветвленной сети транспортных и инженерных коммуникаций; - стесненных условий для складирования материалов; - действующего технологического оборудования ОЗП=1,15; ЭМ=1,15; ЗПМ=1,3225; ТЗ=1,15; ТЗМ=1,3225 | [21 empty] | Производство ремонтно-строительных работ осуществляется на территории действующего предприятия с наличием в зоне производства работ одного или нескольких из перечисленных ниже факторов: - разветвленной сети транспортных и инженерных коммуникаций; - стесненных условий для складирования материалов; - действующего технологического оборудования ОЗП=1,15; ЭМ=1,15; ЗПМ=1,3225; ТЗ=1,15; ТЗМ=1,3225
| 1 | ОТ |  |  | 8: 19.82; 9: 1.15; 10: 136.76; 11: 31.29; 12: 4279.22 | [11 empty] | ОТ
| 4 | М |  |  | 8: 20.65; 10: 123.9; 11: 8.52; 12: 1055.63 | [11 empty] | М
|  | ЗТ |  |  | 4: чел.-ч; 5: 2.06; 6: 1.15; 7: 14.214 | [12 empty] | ЗТ
|  | Итого по расценке |  |  | 8: 40.47; 10: 260.66; 12: 5334.85 | [13 empty] | Итого по расценке
|  | ФОТ |  |  | 10: 136.76; 12: 4279.22 | [12 empty] | ФОТ
| Пр/812-049.3-1 | НР Электротехнические установки на других объектах |  |  | 4: %; 5: 97; 7: 97; 10: 132.66; 12: 4150.84 | [12 empty] | НР Электротехнические установки на других объектах
| Пр/774-049.3 | СП Электротехнические установки на других объектах |  |  | 4: %; 5: 51; 7: 51; 10: 69.75; 12: 2182.4 | [12 empty] | СП Электротехнические установки на других объектах
|  | Всего по позиции |  |  | 10: 463.07; 12: 11668.09 | [14 empty] | Всего по позиции
72 О | ТЦ_02-01-01_08.09.2023 | Аккумуляторная батарея (12В 40 Ач) DTM 1240L |  |  | шт | 6 | 1 | 6 | 14708.33 | 1.0424 | 16664.54 | 5.52 | 91988.25 | [9 empty] | Аккумуляторная батарея (12В 4,5Ач) DTM 12045
|  | Цена=17650/1,2 | [26 empty] | Цена=17650/1,2
| Приказ от 04.08.2020 № 421/пр п.92в | Заготовительно-складские расходы для оборудования - 1,2% ПЗ=1,012 (ОЗП=1,012; ЭМ=1,012; МАТ=1,012) | [21 empty] | Заготовительно-складские расходы для оборудования - 1,2% ПЗ=1,012 (ОЗП=1,012; ЭМ=1,012; МАТ=1,012)
| Приказ от 04.08.2020 № 421/пр п.91 | Транспортные затраты, в случае невозможности их определения на основании расчета или по результатам конъюнктурного анализа (от отпускной цены оборудования) - до 3% ПЗ=1,03 (ОЗП=1,03; ЭМ=1,03; МАТ=1,03) | [21 empty] | Транспортные затраты, в случае невозможности их определения на основании расчета или по результатам конъюнктурного анализа (от отпускной цены оборудования) - до 3% ПЗ=1,03 (ОЗП=1,03; ЭМ=1,03; МАТ=1,03)
|  | Всего по позиции |  |  | 10: 16664.54; 12: 91988.25 | [14 empty] | Всего по позиции
73 | ФЕРм10-04-066-04 | Коробка кабельная соединительная или разветвительная |  |  | 4: шт; 5: 9; 6: 1; 7: 9 | [9 empty] | Коробка кабельная соединительная или разветвительная
| Приказ от 07.07.2022 № 557/пр прил.8 табл.3 п.3 | Производство ремонтно-строительных работ осуществляется на территории действующего предприятия с наличием в зоне производства работ одного или нескольких из перечисленных ниже факторов: - разветвленной сети транспортных и инженерных коммуникаций; - стесненных условий для складирования материалов; - действующего технологического оборудования ОЗП=1,15; ЭМ=1,15; ЗПМ=1,3225; ТЗ=1,15; ТЗМ=1,3225 | [21 empty] | Производство ремонтно-строительных работ осуществляется на территории действующего предприятия с наличием в зоне производства работ одного или нескольких из перечисленных ниже факторов: - разветвленной сети транспортных и инженерных коммуникаций; - стесненных условий для складирования материалов; - действующего технологического оборудования ОЗП=1,15; ЭМ=1,15; ЗПМ=1,3225; ТЗ=1,15; ТЗМ=1,3225
| 1 | ОТ |  |  | 8: 34.12; 9: 1.15; 10: 353.14; 11: 31.29; 12: 11049.75 | [11 empty] | ОТ
| 4 | М |  |  | 8: 7.95; 10: 71.55; 11: 8.52; 12: 609.61 | [11 empty] | М
|  | ЗТ |  |  | 4: чел.-ч; 5: 4; 6: 1.15; 7: 41.4 | [12 empty] | ЗТ
|  | Итого по расценке |  |  | 8: 42.07; 10: 424.69; 12: 11659.36 | [13 empty] | Итого по расценке
|  | ФОТ |  |  | 10: 353.14; 12: 11049.75 | [12 empty] | ФОТ
| Пр/812-051.2-1 | НР Монтаж радиотелевизионного и электронного оборудования |  |  | 4: %; 5: 95; 7: 95; 10: 335.48; 12: 10497.26 | [12 empty] | НР Монтаж радиотелевизионного и электронного оборудования
| Пр/774-051.2 | СП Монтаж радиотелевизионного и электронного оборудования |  |  | 4: %; 5: 53; 7: 53; 10: 187.16; 12: 5856.37 | [12 empty] | СП Монтаж радиотелевизионного и электронного оборудования
|  | Всего по позиции |  |  | 10: 947.33; 12: 28012.99 | [14 empty] | Всего по позиции
74 | ТЦ_02-01-01_08.09.2023 | Коробка монтажная огнестойкая КМ-О (4К)-IP41 |  |  | шт | 9 | 1 | 9 | 211.38 | 1.05 | 234.45 | 8.52 | 1997.54 | [9 empty] | Коробка монтажная огнестойкая КМ-О (4К)-IP41
|  | Цена=253,66/1,2 | [26 empty] | Цена=253,66/1,2
| Приказ от 04.08.2020 № 421/пр п.88 | Транспортно-заготовительные расходы для материала - 5% ПЗ=1,05 (ОЗП=1,05; ЭМ=1,05; МАТ=1,05) | [21 empty] | Транспортно-заготовительные расходы для материала - 5% ПЗ=1,05 (ОЗП=1,05; ЭМ=1,05; МАТ=1,05)
|  | Всего по позиции |  |  | 10: 234.45; 12: 1997.54 | [14 empty] | Всего по позиции
75 | ФЕРм11-08-001-02 | Присоединение к приборам концов жил электрических проводок под винт: с изготовлением колец |  |  | 4: 100 шт; 5: 0.38; 6: 1; 7: 0.38 | [9 empty] | Присоединение к приборам концов жил электрических проводок под винт: с изготовлением колец
|  | Объем=38 / 100 | [27 empty] | Объем=38 / 100
| Приказ от 07.07.2022 № 557/пр прил.8 табл.3 п.3 | Производство ремонтно-строительных работ осуществляется на территории действующего предприятия с наличием в зоне производства работ одного или нескольких из перечисленных ниже факторов: - разветвленной сети транспортных и инженерных коммуникаций; - стесненных условий для складирования материалов; - действующего технологического оборудования ОЗП=1,15; ЭМ=1,15; ЗПМ=1,3225; ТЗ=1,15; ТЗМ=1,3225 | [21 empty] | Производство ремонтно-строительных работ осуществляется на территории действующего предприятия с наличием в зоне производства работ одного или нескольких из перечисленных ниже факторов: - разветвленной сети транспортных и инженерных коммуникаций; - стесненных условий для складирования материалов; - действующего технологического оборудования ОЗП=1,15; ЭМ=1,15; ЗПМ=1,3225; ТЗ=1,15; ТЗМ=1,3225
| 1 | ОТ |  |  | 8: 90.48; 9: 1.15; 10: 39.54; 11: 31.29; 12: 1237.21 | [11 empty] | ОТ
| 4 | М |  |  | 8: 44.88; 10: 17.05; 11: 8.52; 12: 145.27 | [11 empty] | М
|  | ЗТ |  |  | 4: чел.-ч; 5: 9.27; 6: 1.15; 7: 4.051 | [12 empty] | ЗТ
|  | Итого по расценке |  |  | 8: 135.36; 10: 56.59; 12: 1382.48 | [13 empty] | Итого по расценке
|  | ФОТ |  |  | 10: 39.54; 12: 1237.21 | [12 empty] | ФОТ
| Пр/812-053.0-1 | НР Приборы, средства автоматизации и вычислительной техники |  |  | 4: %; 5: 90; 7: 90; 10: 35.59; 12: 1113.49 | [12 empty] | НР Приборы, средства автоматизации и вычислительной техники
| Пр/774-053.0 | СП Приборы, средства автоматизации и вычислительной техники |  |  | 4: %; 5: 46; 7: 46; 10: 18.19; 12: 569.12 | [12 empty] | СП Приборы, средства автоматизации и вычислительной техники
|  | Всего по позиции |  |  | 10: 110.37; 12: 3065.09 | [14 empty] | Всего по позиции
76 | ТЦ_02-01-01_08.09.2023 | Модуль подключения нагрузки МНП |  |  | шт | 38 | 1 | 38 | 69.17 | 1.05 | 323.93 | 8.52 | 2759.88 | [9 empty] | Модуль подключения нагрузки МНП
|  | Цена=83/1,2 | [26 empty] | Цена=83/1,2
| Приказ от 04.08.2020 № 421/пр п.88 | Транспортно-заготовительные расходы для материала - 5% ПЗ=1,05 (ОЗП=1,05; ЭМ=1,05; МАТ=1,05) | [21 empty] | Транспортно-заготовительные расходы для материала - 5% ПЗ=1,05 (ОЗП=1,05; ЭМ=1,05; МАТ=1,05)
|  | Всего по позиции |  |  | 10: 323.93; 12: 2759.88 | [14 empty] | Всего по позиции
|  | Итого по разделу 4 Оборудование АУПТ |  |  | 10: 129168.51 | [17 empty] | Итого по разделу 4 Оборудование АУПТ
Раздел 5. Кабельная продукция АУПТ | [21 empty] | Раздел 5. Кабельная продукция АУПТ
77 | ФЕРм08-02-409-09 | Труба гофрированная ПВХ для защиты проводов и кабелей по установленным конструкциям, по стенам, колоннам, потолкам, основанию пола |  |  | 4: 100 м; 5: 13.86; 6: 1; 7: 13.86 | [9 empty] | Труба гофрированная ПВХ для защиты проводов и кабелей по установленным конструкциям, по стенам, колоннам, потолкам, основанию пола
|  | Объем=1386 / 100 | [27 empty] | Объем=1386 / 100
| ОП п.1.8.3 | При производстве работ на высоте св. 2 до 8 м ОЗП=1,05; ТЗ=1,05 | [21 empty] | При производстве работ на высоте св. 2 до 8 м ОЗП=1,05; ТЗ=1,05
| Приказ от 07.07.2022 № 557/пр прил.8 табл.3 п.3 | Производство ремонтно-строительных работ осуществляется на территории действующего предприятия с наличием в зоне производства работ одного или нескольких из перечисленных ниже факторов: - разветвленной сети транспортных и инженерных коммуникаций; - стесненных условий для складирования материалов; - действующего технологического оборудования ОЗП=1,15; ЭМ=1,15; ЗПМ=1,3225; ТЗ=1,15; ТЗМ=1,3225 | [21 empty] | Производство ремонтно-строительных работ осуществляется на территории действующего предприятия с наличием в зоне производства работ одного или нескольких из перечисленных ниже факторов: - разветвленной сети транспортных и инженерных коммуникаций; - стесненных условий для складирования материалов; - действующего технологического оборудования ОЗП=1,15; ЭМ=1,15; ЗПМ=1,3225; ТЗ=1,15; ТЗМ=1,3225
| 1 | ОТ |  |  | 8: 139.54; 9: 1.2075; 10: 2335.33; 11: 31.29; 12: 73072.48 | [11 empty] | ОТ
| 4 | М |  |  | 8: 16.79; 10: 38.67; 11: 8.52; 12: 329.47 | [11 empty] | М
|  | ЗТ |  |  | 4: чел.-ч; 5: 15.2; 6: 1.2075; 7: 254.3864 | [12 empty] | ЗТ
|  | Итого по расценке |  |  | 8: 142.33; 10: 2374; 12: 73401.95 | [13 empty] | Итого по расценке
|  | ФОТ |  |  | 10: 2335.33; 12: 73072.48 | [12 empty] | ФОТ
| Пр/812-049.3-1 | НР Электротехнические установки на других объектах |  |  | 4: %; 5: 97; 7: 97; 10: 2265.27; 12: 70880.31 | [12 empty] | НР Электротехнические установки на других объектах
| Пр/774-049.3 | СП Электротехнические установки на других объектах |  |  | 4: %; 5: 51; 7: 51; 10: 1191.02; 12: 37266.96 | [12 empty] | СП Электротехнические установки на других объектах
|  | Всего по позиции |  |  | 10: 5830.29; 12: 181549.22 | [14 empty] | Всего по позиции
78 | ТЦ_02-01-01_08.09.2023 | Труба гофрированная Д20 с протяжкой, серая 91920 |  |  | м | 1386 | 1 | 1386 | 16.5 | 1.05 | 2818.36 | 8.52 | 24012.45 | [9 empty] | Труба гофрированная Д20 с протяжкой, серая 91920
|  | Объем=13,86*100 | [27 empty] | Объем=13,86*100
|  | Цена=19,80/1,2 | [26 empty] | Цена=19,80/1,2
| Приказ от 04.08.2020 № 421/пр п.88 | Транспортно-заготовительные расходы для материала - 5% ПЗ=1,05 (ОЗП=1,05; ЭМ=1,05; МАТ=1,05) | [21 empty] | Транспортно-заготовительные расходы для материала - 5% ПЗ=1,05 (ОЗП=1,05; ЭМ=1,05; МАТ=1,05)
|  | Всего по позиции |  |  | 10: 2818.36; 12: 24012.45 | [14 empty] | Всего по позиции
79 | ТЦ_02-01-01_08.09.2023 | Держатель оцинкованный двухсторонний, д.20мм с крепежным отверстием 8.5х6 мм 53355 |  |  | шт | 2426 | 1 | 2426 | 12.58 | 1.05 | 3761.15 | 8.52 | 32045.03 | [9 empty] | Держатель оцинкованный двухсторонний, д.20мм с крепежным отверстием 8.5х6 мм 53355
|  | Объем=13,86*175 | [27 empty] | Объем=13,86*175
|  | Цена=15,10/1,2 | [26 empty] | Цена=15,10/1,2
| Приказ от 04.08.2020 № 421/пр п.88 | Транспортно-заготовительные расходы для материала - 5% ПЗ=1,05 (ОЗП=1,05; ЭМ=1,05; МАТ=1,05) | [21 empty] | Транспортно-заготовительные расходы для материала - 5% ПЗ=1,05 (ОЗП=1,05; ЭМ=1,05; МАТ=1,05)
|  | Всего по позиции |  |  | 10: 3761.15; 12: 32045.03 | [14 empty] | Всего по позиции
80 | ТЦ_02-01-01_08.09.2023 | Дюбель металлический универсальный (FMD, MUD), саморез по металлу острый DIN 18182 |  |  | шт | 4851 | 1 | 4851 | 10.42 | 1.05 | 6229.44 | 8.52 | 53074.79 | [9 empty] | Дюбель металлический универсальный (FMD, MUD), саморез по металлу острый DIN 18182
|  | Объем=13,86*175*2 | [27 empty] | Объем=13,86*175*2
|  | Цена=12,5/1,2 | [26 empty] | Цена=12,5/1,2
| Приказ от 04.08.2020 № 421/пр п.88 | Транспортно-заготовительные расходы для материала - 5% ПЗ=1,05 (ОЗП=1,05; ЭМ=1,05; МАТ=1,05) | [21 empty] | Транспортно-заготовительные расходы для материала - 5% ПЗ=1,05 (ОЗП=1,05; ЭМ=1,05; МАТ=1,05)
|  | Всего по позиции |  |  | 10: 6229.44; 12: 53074.79 | [14 empty] | Всего по позиции
81 | ФЕРм08-02-412-01 | Затягивание провода в проложенные трубы и металлические рукава первого одножильного или многожильного в общей оплетке, суммарное сечение: до 2,5 мм2 |  |  | 4: 100 м; 5: 12.27; 6: 1; 7: 12.27 | [9 empty] | Затягивание провода в проложенные трубы и металлические рукава первого одножильного или многожильного в общей оплетке, суммарное сечение: до 2,5 мм2
|  | Объем=1227 / 100 | [27 empty] | Объем=1227 / 100
| ОП п.1.8.3 | При производстве работ на высоте св. 2 до 8 м ОЗП=1,05; ТЗ=1,05 | [21 empty] | При производстве работ на высоте св. 2 до 8 м ОЗП=1,05; ТЗ=1,05
| Приказ от 07.07.2022 № 557/пр прил.8 табл.3 п.3 | Производство ремонтно-строительных работ осуществляется на территории действующего предприятия с наличием в зоне производства работ одного или нескольких из перечисленных ниже факторов: - разветвленной сети транспортных и инженерных коммуникаций; - стесненных условий для складирования материалов; - действующего технологического оборудования ОЗП=1,15; ЭМ=1,15; ЗПМ=1,3225; ТЗ=1,15; ТЗМ=1,3225 | [21 empty] | Производство ремонтно-строительных работ осуществляется на территории действующего предприятия с наличием в зоне производства работ одного или нескольких из перечисленных ниже факторов: - разветвленной сети транспортных и инженерных коммуникаций; - стесненных условий для складирования материалов; - действующего технологического оборудования ОЗП=1,15; ЭМ=1,15; ЗПМ=1,3225; ТЗ=1,15; ТЗМ=1,3225
| 1 | ОТ |  |  | 8: 42.21; 9: 1.2075; 10: 625.38; 11: 31.29; 12: 19568.14 | [11 empty] | ОТ
| 2 | ЭМ |  |  | 8: 1.81; 9: 1.15; 10: 25.54; 11: 11.83; 12: 302.14 | [11 empty] | ЭМ
| 3 | в т.ч. ОТм |  |  | 8: 0.26; 9: 1.3225; 10: 4.22; 11: 31.29; 12: 132.04 | [11 empty] | в т.ч. ОТм
| 4 | М |  |  | 8: 11.27; 10: 138.28; 11: 8.52; 12: 1178.15 | [11 empty] | М
|  | ЗТ |  |  | 4: чел.-ч; 5: 4.49; 6: 1.2075; 7: 66.524 | [12 empty] | ЗТ
|  | ЗТм |  |  | 4: чел.-ч; 5: 0.02; 6: 1.3225; 7: 0.32454 | [12 empty] | ЗТм
|  | Итого по расценке |  |  | 8: 55.29; 10: 789.2; 12: 21048.43 | [13 empty] | Итого по расценке
|  | ФОТ |  |  | 10: 629.6; 12: 19700.18 | [12 empty] | ФОТ
| Пр/812-049.3-1 | НР Электротехнические установки на других объектах |  |  | 4: %; 5: 97; 7: 97; 10: 610.71; 12: 19109.17 | [12 empty] | НР Электротехнические установки на других объектах
| Пр/774-049.3 | СП Электротехнические установки на других объектах |  |  | 4: %; 5: 51; 7: 51; 10: 321.1; 12: 10047.09 | [12 empty] | СП Электротехнические установки на других объектах
|  | Всего по позиции |  |  | 10: 1721.01; 12: 50204.69 | [14 empty] | Всего по позиции
82 | ТЦ_02-01-01_08.09.2023 | Кабель для систем ОПС и СОУЭ огнестойкий, не поддерживающий горения, экранированный КПСЭнг(А)-FRLS 1х2х1 |  |  | м | 1227 | 1 | 1227 | 54 | 1.05 | 8165.6 | 8.52 | 69570.9 | [9 empty] | Кабель для систем ОПС и СОУЭ огнестойкий, не поддерживающий горения, экранированный КПСЭнг(А)-FRLS 1х2х1
|  | Цена=64,8/1,2 | [26 empty] | Цена=64,8/1,2
| Приказ от 04.08.2020 № 421/пр п.88 | Транспортно-заготовительные расходы для материала - 5% ПЗ=1,05 (ОЗП=1,05; ЭМ=1,05; МАТ=1,05) | [21 empty] | Транспортно-заготовительные расходы для материала - 5% ПЗ=1,05 (ОЗП=1,05; ЭМ=1,05; МАТ=1,05)
|  | Всего по позиции |  |  | 10: 8165.6; 12: 69570.9 | [14 empty] | Всего по позиции
83 | ФЕРм08-02-412-02 | Затягивание провода в проложенные трубы и металлические рукава первого одножильного или многожильного в общей оплетке, суммарное сечение: до 6 мм2 |  |  | 4: 100 м; 5: 1.59; 6: 1; 7: 1.59 | [9 empty] | Затягивание провода в проложенные трубы и металлические рукава первого одножильного или многожильного в общей оплетке, суммарное сечение: до 6 мм2
|  | Объем=(1386-1227) / 100 | [27 empty] | Объем=(1386-1227) / 100
| Приказ от 07.07.2022 № 557/пр прил.8 табл.3 п.3 | Производство ремонтно-строительных работ осуществляется на территории действующего предприятия с наличием в зоне производства работ одного или нескольких из перечисленных ниже факторов: - разветвленной сети транспортных и инженерных коммуникаций; - стесненных условий для складирования материалов; - действующего технологического оборудования ОЗП=1,15; ЭМ=1,15; ЗПМ=1,3225; ТЗ=1,15; ТЗМ=1,3225 | [21 empty] | Производство ремонтно-строительных работ осуществляется на территории действующего предприятия с наличием в зоне производства работ одного или нескольких из перечисленных ниже факторов: - разветвленной сети транспортных и инженерных коммуникаций; - стесненных условий для складирования материалов; - действующего технологического оборудования ОЗП=1,15; ЭМ=1,15; ЗПМ=1,3225; ТЗ=1,15; ТЗМ=1,3225
| 1 | ОТ |  |  | 8: 50.67; 9: 1.15; 10: 92.65; 11: 31.29; 12: 2899.02 | [11 empty] | ОТ
| 2 | ЭМ |  |  | 8: 3.62; 9: 1.15; 10: 6.62; 11: 11.83; 12: 78.31 | [11 empty] | ЭМ
| 3 | в т.ч. ОТм |  |  | 8: 0.5; 9: 1.3225; 10: 1.05; 11: 31.29; 12: 32.85 | [11 empty] | в т.ч. ОТм
| 4 | М |  |  | 8: 14.48; 10: 23.02; 11: 8.52; 12: 196.13 | [11 empty] | М
|  | ЗТ |  |  | 4: чел.-ч; 5: 5.39; 6: 1.15; 7: 9.8556 | [12 empty] | ЗТ
|  | ЗТм |  |  | 4: чел.-ч; 5: 0.04; 6: 1.3225; 7: 0.084111 | [12 empty] | ЗТм
|  | Итого по расценке |  |  | 8: 68.77; 10: 122.29; 12: 3173.46 | [13 empty] | Итого по расценке
|  | ФОТ |  |  | 10: 93.7; 12: 2931.87 | [12 empty] | ФОТ
| Пр/812-049.3-1 | НР Электротехнические установки на других объектах |  |  | 4: %; 5: 97; 7: 97; 10: 90.89; 12: 2843.91 | [12 empty] | НР Электротехнические установки на других объектах
| Пр/774-049.3 | СП Электротехнические установки на других объектах |  |  | 4: %; 5: 51; 7: 51; 10: 47.79; 12: 1495.25 | [12 empty] | СП Электротехнические установки на других объектах
|  | Всего по позиции |  |  | 10: 260.97; 12: 7512.62 | [14 empty] | Всего по позиции
84 | ФЕРм08-02-412-09 | Затягивание провода в проложенные трубы и металлические рукава каждого последующего одножильного или многожильного в общей оплетке, суммарное сечение: до 6 мм2 |  |  | 4: 100 м; 5: 1.63; 6: 1; 7: 1.63 | [9 empty] | Затягивание провода в проложенные трубы и металлические рукава каждого последующего одножильного или многожильного в общей оплетке, суммарное сечение: до 6 мм2
|  | Объем=(52+270-159) / 100 | [27 empty] | Объем=(52+270-159) / 100
| ОП п.1.8.3 | При производстве работ на высоте св. 2 до 8 м ОЗП=1,05; ТЗ=1,05 | [21 empty] | При производстве работ на высоте св. 2 до 8 м ОЗП=1,05; ТЗ=1,05
| Приказ от 07.07.2022 № 557/пр прил.8 табл.3 п.3 | Производство ремонтно-строительных работ осуществляется на территории действующего предприятия с наличием в зоне производства работ одного или нескольких из перечисленных ниже факторов: - разветвленной сети транспортных и инженерных коммуникаций; - стесненных условий для складирования материалов; - действующего технологического оборудования ОЗП=1,15; ЭМ=1,15; ЗПМ=1,3225; ТЗ=1,15; ТЗМ=1,3225 | [21 empty] | Производство ремонтно-строительных работ осуществляется на территории действующего предприятия с наличием в зоне производства работ одного или нескольких из перечисленных ниже факторов: - разветвленной сети транспортных и инженерных коммуникаций; - стесненных условий для складирования материалов; - действующего технологического оборудования ОЗП=1,15; ЭМ=1,15; ЗПМ=1,3225; ТЗ=1,15; ТЗМ=1,3225
| 1 | ОТ |  |  | 8: 17.2; 9: 1.2075; 10: 33.85; 11: 31.29; 12: 1059.17 | [11 empty] | ОТ
| 2 | ЭМ |  |  | 8: 1.81; 9: 1.15; 10: 3.39; 11: 11.83; 12: 40.1 | [11 empty] | ЭМ
| 3 | в т.ч. ОТм |  |  | 8: 0.26; 9: 1.3225; 10: 0.56; 11: 31.29; 12: 17.52 | [11 empty] | в т.ч. ОТм
| 4 | М |  |  | 8: 8.31; 10: 13.55; 11: 8.52; 12: 115.45 | [11 empty] | М
|  | ЗТ |  |  | 4: чел.-ч; 5: 1.83; 6: 1.2075; 7: 3.6019 | [12 empty] | ЗТ
|  | ЗТм |  |  | 4: чел.-ч; 5: 0.02; 6: 1.3225; 7: 0.043113 | [12 empty] | ЗТм
|  | Итого по расценке |  |  | 8: 27.32; 10: 50.79; 12: 1214.72 | [13 empty] | Итого по расценке
|  | ФОТ |  |  | 10: 34.41; 12: 1076.69 | [12 empty] | ФОТ
| Пр/812-049.3-1 | НР Электротехнические установки на других объектах |  |  | 4: %; 5: 97; 7: 97; 10: 33.38; 12: 1044.39 | [12 empty] | НР Электротехнические установки на других объектах
| Пр/774-049.3 | СП Электротехнические установки на других объектах |  |  | 4: %; 5: 51; 7: 51; 10: 17.55; 12: 549.11 | [12 empty] | СП Электротехнические установки на других объектах
|  | Всего по позиции |  |  | 10: 101.72; 12: 2808.22 | [14 empty] | Всего по позиции
85 | ТЦ_02-01-01_08.09.2023 | Кабель для систем ОПС и СОУЭ огнестойкий, не поддерживающий горения, экранированный КПСЭнг(А)-FRLS 2х2х0.75 |  |  | м | 52 | 1 | 52 | 86.67 | 1.05 | 555.42 | 8.52 | 4732.18 | [9 empty] | Кабель для систем ОПС и СОУЭ огнестойкий, не поддерживающий горения, экранированный КПСЭнг(А)-FRLS 2х2х0.75
|  | Цена=104/1,2 | [26 empty] | Цена=104/1,2
| Приказ от 04.08.2020 № 421/пр п.88 | Транспортно-заготовительные расходы для материала - 5% ПЗ=1,05 (ОЗП=1,05; ЭМ=1,05; МАТ=1,05) | [21 empty] | Транспортно-заготовительные расходы для материала - 5% ПЗ=1,05 (ОЗП=1,05; ЭМ=1,05; МАТ=1,05)
|  | Всего по позиции |  |  | 10: 555.42; 12: 4732.18 | [14 empty] | Всего по позиции
86 | ТЦ_02-01-01_08.09.2023 | Кабель силовой огнестойкий, не распространяющий горение ВВГнг(А)-FRLS 3х1,5 -1 кВ |  |  | м | 270 | 1 | 270 | 88.33 | 1.05 | 2939.15 | 8.52 | 25041.56 | [9 empty] | Кабель силовой огнестойкий, не распространяющий горение ВВГнг(А)-FRLS 3х1,5 -1 кВ
|  | Цена=106/1,2 | [26 empty] | Цена=106/1,2
| Приказ от 04.08.2020 № 421/пр п.88 | Транспортно-заготовительные расходы для материала - 5% ПЗ=1,05 (ОЗП=1,05; ЭМ=1,05; МАТ=1,05) | [21 empty] | Транспортно-заготовительные расходы для материала - 5% ПЗ=1,05 (ОЗП=1,05; ЭМ=1,05; МАТ=1,05)
|  | Всего по позиции |  |  | 10: 2939.15; 12: 25041.56 | [14 empty] | Всего по позиции
87 | ТЦ_02-01-01_08.09.2023 | Бирка маркировочная |  |  | шт | 50 | 1 | 50 | 2.08 | 1.05 | 12.82 | 8.52 | 109.2 | [9 empty] | Бирка маркировочная
|  | Цена=2,5/1,2 | [26 empty] | Цена=2,5/1,2
| Приказ от 04.08.2020 № 421/пр п.88 | Транспортно-заготовительные расходы для материала - 5% ПЗ=1,05 (ОЗП=1,05; ЭМ=1,05; МАТ=1,05) | [21 empty] | Транспортно-заготовительные расходы для материала - 5% ПЗ=1,05 (ОЗП=1,05; ЭМ=1,05; МАТ=1,05)
|  | Всего по позиции |  |  | 10: 12.82; 12: 109.2 | [14 empty] | Всего по позиции
|  | Итого по разделу 5 Кабельная продукция АУПТ |  |  | 10: 32395.93 | [17 empty] | Итого по разделу 5 Кабельная продукция АУПТ
Раздел 6. Пуско-наладочные работы | [21 empty] | Раздел 6. Пуско-наладочные работы
88 | ФЕРп02-01-002-11 | Автоматизированная система управления II категории технической сложности с количеством каналов (Кобщ): 160 |  |  | 4: система; 5: 1; 6: 1; 7: 1 | [9 empty] | Автоматизированная система управления II категории технической сложности с количеством каналов (Кобщ): 160
| Прил.2.3 | Комплексная наладка систем - 20% ОЗП=0,2; ТЗ=0,2 | [21 empty] | Комплексная наладка систем - 20% ОЗП=0,2; ТЗ=0,2
| Приказ от 07.07.2022 № 557/пр прил.8 табл.4 п.3 | Производство работ осуществляется в охранной зоне действующей воздушной линии электропередачи, вблизи объектов, находящихся под напряжением, внутри объектов капитального строительства, внутренняя проводка в которых не обесточена, если это приведет к ограничению действий рабочих в соответствии с требованиями техники безопасности ОЗП=1,2; ЭМ=1,2; ЗПМ=1,44; ТЗ=1,2; ТЗМ=1,44 | [21 empty] | Производство работ осуществляется в охранной зоне действующей воздушной линии электропередачи, вблизи объектов, находящихся под напряжением, внутри объектов капитального строительства, внутренняя проводка в которых не обесточена, если это приведет к ограничению действий рабочих в соответствии с требованиями техники безопасности ОЗП=1,2; ЭМ=1,2; ЗПМ=1,44; ТЗ=1,2; ТЗМ=1,44
| 1 | ОТ |  |  | 8: 18689.88; 9: 0.24; 10: 4485.57; 11: 31.29; 12: 140353.49 | [11 empty] | ОТ
|  | ЗТ |  |  | 4: чел.-ч; 5: 1263; 6: 0.24; 7: 303.12 | [12 empty] | ЗТ
|  | Итого по расценке |  |  | 8: 18689.88; 10: 4485.57; 12: 140353.49 | [13 empty] | Итого по расценке
|  | ФОТ |  |  | 10: 4485.57; 12: 140353.49 | [12 empty] | ФОТ
| Пр/812-083.0-1 | НР Пусконаладочные работы: 'вхолостую' - 80%, 'под нагрузкой' - 20% |  |  | 4: %; 5: 74; 7: 74; 10: 3319.32; 12: 103861.58 | [12 empty] | НР Пусконаладочные работы: 'вхолостую' - 80%, 'под нагрузкой' - 20%
| Пр/774-083.0 | СП Пусконаладочные работы: 'вхолостую' - 80%, 'под нагрузкой' - 20% |  |  | 4: %; 5: 36; 7: 36; 10: 1614.81; 12: 50527.26 | [12 empty] | СП Пусконаладочные работы: 'вхолостую' - 80%, 'под нагрузкой' - 20%
|  | Всего по позиции |  |  | 10: 9419.7; 12: 294742.33 | [14 empty] | Всего по позиции
89 | ФЕРп02-01-002-12 | Автоматизированная система управления II категории технической сложности с количеством каналов (Кобщ): за каждый канал свыше 160 до 319 добавлять к расценке 02-01-002-11 |  |  | 4: канал; 5: 62; 6: 1; 7: 62 | [9 empty] | Автоматизированная система управления II категории технической сложности с количеством каналов (Кобщ): за каждый канал свыше 160 до 319 добавлять к расценке 02-01-002-11
|  | Объем=222-160 | [27 empty] | Объем=222-160
| Прил.2.3 | Комплексная наладка систем - 20% ОЗП=0,2; ТЗ=0,2 | [21 empty] | Комплексная наладка систем - 20% ОЗП=0,2; ТЗ=0,2
| Приказ от 07.07.2022 № 557/пр прил.8 табл.4 п.3 | Производство работ осуществляется в охранной зоне действующей воздушной линии электропередачи, вблизи объектов, находящихся под напряжением, внутри объектов капитального строительства, внутренняя проводка в которых не обесточена, если это приведет к ограничению действий рабочих в соответствии с требованиями техники безопасности ОЗП=1,2; ЭМ=1,2; ЗПМ=1,44; ТЗ=1,2; ТЗМ=1,44 | [21 empty] | Производство работ осуществляется в охранной зоне действующей воздушной линии электропередачи, вблизи объектов, находящихся под напряжением, внутри объектов капитального строительства, внутренняя проводка в которых не обесточена, если это приведет к ограничению действий рабочих в соответствии с требованиями техники безопасности ОЗП=1,2; ЭМ=1,2; ЗПМ=1,44; ТЗ=1,2; ТЗМ=1,44
| 1 | ОТ |  |  | 8: 107.87; 9: 0.24; 10: 1605.11; 11: 31.29; 12: 50223.89 | [11 empty] | ОТ
|  | ЗТ |  |  | 4: чел.-ч; 5: 7.29; 6: 0.24; 7: 108.4752 | [12 empty] | ЗТ
|  | Итого по расценке |  |  | 8: 107.87; 10: 1605.11; 12: 50223.89 | [13 empty] | Итого по расценке
|  | ФОТ |  |  | 10: 1605.11; 12: 50223.89 | [12 empty] | ФОТ
| Пр/812-083.0-1 | НР Пусконаладочные работы: 'вхолостую' - 80%, 'под нагрузкой' - 20% |  |  | 4: %; 5: 74; 7: 74; 10: 1187.78; 12: 37165.68 | [12 empty] | НР Пусконаладочные работы: 'вхолостую' - 80%, 'под нагрузкой' - 20%
| Пр/774-083.0 | СП Пусконаладочные работы: 'вхолостую' - 80%, 'под нагрузкой' - 20% |  |  | 4: %; 5: 36; 7: 36; 10: 577.84; 12: 18080.6 | [12 empty] | СП Пусконаладочные работы: 'вхолостую' - 80%, 'под нагрузкой' - 20%
|  | Всего по позиции |  |  | 10: 3370.73; 12: 105470.17 | [14 empty] | Всего по позиции
|  | Итого по разделу 6 Пуско-наладочные работы |  |  | 10: 12790.43 | [17 empty] | Итого по разделу 6 Пуско-наладочные работы
Раздел 7. ЗИП | [21 empty] | Раздел 7. ЗИП
90 О | ТЦ_02-01-01_08.09.2023 | Извещатель пожарный пламени инфракрасный адресный ИП 330-1-1 «С2000-ПЛ» |  |  | шт | 2 | 1 | 2 | 1726.67 | 1.0424 | 652.11 | 5.52 | 3599.62 | [9 empty] | Извещатель пожарный пламени инфракрасный адресный ИП 330-1-1 «С2000-ПЛ»
|  | Цена=2072/1,2 | [26 empty] | Цена=2072/1,2
| Приказ от 04.08.2020 № 421/пр п.92в | Заготовительно-складские расходы для оборудования - 1,2% ПЗ=1,012 (ОЗП=1,012; ЭМ=1,012; МАТ=1,012) | [21 empty] | Заготовительно-складские расходы для оборудования - 1,2% ПЗ=1,012 (ОЗП=1,012; ЭМ=1,012; МАТ=1,012)
| Приказ от 04.08.2020 № 421/пр п.91 | Транспортные затраты, в случае невозможности их определения на основании расчета или по результатам конъюнктурного анализа (от отпускной цены оборудования) - до 3% ПЗ=1,03 (ОЗП=1,03; ЭМ=1,03; МАТ=1,03) | [21 empty] | Транспортные затраты, в случае невозможности их определения на основании расчета или по результатам конъюнктурного анализа (от отпускной цены оборудования) - до 3% ПЗ=1,03 (ОЗП=1,03; ЭМ=1,03; МАТ=1,03)
|  | Всего по позиции |  |  | 10: 652.11; 12: 3599.62 | [14 empty] | Всего по позиции
91 О | ТЦ_02-01-01_08.09.2023 | Модуль порошкового пожаротушения Буран-8У |  |  | шт | 4 | 1 | 4 | 10600 | 1.0424 | 8006.53 | 5.52 | 44196.06 | [9 empty] | Модуль порошкового пожаротушения Буран-8У
|  | Цена=12720/1,2 | [26 empty] | Цена=12720/1,2
| Приказ от 04.08.2020 № 421/пр п.92в | Заготовительно-складские расходы для оборудования - 1,2% ПЗ=1,012 (ОЗП=1,012; ЭМ=1,012; МАТ=1,012) | [21 empty] | Заготовительно-складские расходы для оборудования - 1,2% ПЗ=1,012 (ОЗП=1,012; ЭМ=1,012; МАТ=1,012)
| Приказ от 04.08.2020 № 421/пр п.91 | Транспортные затраты, в случае невозможности их определения на основании расчета или по результатам конъюнктурного анализа (от отпускной цены оборудования) - до 3% ПЗ=1,03 (ОЗП=1,03; ЭМ=1,03; МАТ=1,03) | [21 empty] | Транспортные затраты, в случае невозможности их определения на основании расчета или по результатам конъюнктурного анализа (от отпускной цены оборудования) - до 3% ПЗ=1,03 (ОЗП=1,03; ЭМ=1,03; МАТ=1,03)
|  | Всего по позиции |  |  | 10: 8006.53; 12: 44196.06 | [14 empty] | Всего по позиции
92 О | ТЦ_02-01-01_08.09.2023 | Модуль порошкового пожаротушения Буран-8Н |  |  | шт | 1 | 1 | 1 | 7883.33 | 1.0424 | 1488.64 | 5.52 | 8217.27 | [9 empty] | Модуль порошкового пожаротушения Буран-8Н
|  | Цена=9460/1,2 | [26 empty] | Цена=9460/1,2
| Приказ от 04.08.2020 № 421/пр п.92в | Заготовительно-складские расходы для оборудования - 1,2% ПЗ=1,012 (ОЗП=1,012; ЭМ=1,012; МАТ=1,012) | [21 empty] | Заготовительно-складские расходы для оборудования - 1,2% ПЗ=1,012 (ОЗП=1,012; ЭМ=1,012; МАТ=1,012)
| Приказ от 04.08.2020 № 421/пр п.91 | Транспортные затраты, в случае невозможности их определения на основании расчета или по результатам конъюнктурного анализа (от отпускной цены оборудования) - до 3% ПЗ=1,03 (ОЗП=1,03; ЭМ=1,03; МАТ=1,03) | [21 empty] | Транспортные затраты, в случае невозможности их определения на основании расчета или по результатам конъюнктурного анализа (от отпускной цены оборудования) - до 3% ПЗ=1,03 (ОЗП=1,03; ЭМ=1,03; МАТ=1,03)
|  | Всего по позиции |  |  | 10: 1488.64; 12: 8217.27 | [14 empty] | Всего по позиции
|  | Итого по разделу 7 ЗИП |  |  | 10: 10147.28 | [17 empty] | Итого по разделу 7 ЗИП
|  | Итоги по смете: | [29 empty] | Итоги по смете:
|  | Итого прямые затраты (справочно) |  |  | 10: 68061.91; 12: 996439.15 | [19 empty] | Итого прямые затраты (справочно)
|  | в том числе: | [30 empty] | в том числе:
|  | Оплата труда рабочих |  |  | 10: 18051.12; 12: 564819.53 | [19 empty] | Оплата труда рабочих
|  | Эксплуатация машин |  |  | 10: 1670; 12: 19756.09 | [19 empty] | Эксплуатация машин
|  | в том числе оплата труда машинистов (Отм) |  |  | 10: 201.33; 12: 6299.59 | [19 empty] | в том числе оплата труда машинистов (Отм)
|  | Материалы |  |  | 10: 48340.79; 12: 411863.53 | [19 empty] | Материалы
|  | Строительные работы |  |  | 10: 858.02; 12: 25822.78 | [19 empty] | Строительные работы
|  | в том числе: | [30 empty] | в том числе:
|  | оплата труда |  |  | 10: 292.44; 12: 9150.45 | [19 empty] | оплата труда
|  | эксплуатация машин и механизмов |  |  | 10: 51.38; 12: 607.82 | [19 empty] | эксплуатация машин и механизмов
|  | в том числе оплата труда машинистов (ОТм) |  |  | 10: 1.11; 12: 34.73 | [19 empty] | в том числе оплата труда машинистов (ОТм)
|  | материалы |  |  | 10: 1.08; 12: 9.2 | [19 empty] | материалы
|  | накладные расходы |  |  | 10: 342.6; 12: 10719.93 | [19 empty] | накладные расходы
|  | сметная прибыль |  |  | 10: 170.52; 12: 5335.38 | [19 empty] | сметная прибыль
|  | Монтажные работы |  |  | 10: 78849.18; 12: 1334996.13 | [19 empty] | Монтажные работы
|  | в том числе: | [30 empty] | в том числе:
|  | оплата труда |  |  | 10: 11668; 12: 365091.7 | [19 empty] | оплата труда
|  | эксплуатация машин и механизмов |  |  | 10: 1618.62; 12: 19148.27 | [19 empty] | эксплуатация машин и механизмов
|  | в том числе оплата труда машинистов (ОТм) |  |  | 10: 200.22; 12: 6264.86 | [19 empty] | в том числе оплата труда машинистов (ОТм)
|  | материалы |  |  | 10: 48339.71; 12: 411854.33 | [19 empty] | материалы
|  | накладные расходы |  |  | 10: 11269.12; 12: 352610.61 | [19 empty] | накладные расходы
|  | сметная прибыль |  |  | 10: 5953.73; 12: 186291.22 | [19 empty] | сметная прибыль
|  | Оборудование |  |  | 10: 182616.04; 12: 1008040.38 | [19 empty] | Оборудование
|  | Прочие затраты |  |  | 10: 12790.43; 12: 400212.5 | [19 empty] | Прочие затраты
|  | Пусконаладочные работы |  |  | 10: 12790.43; 12: 400212.5 | [19 empty] | Пусконаладочные работы
|  | в том числе: | [30 empty] | в том числе:
|  | оплата труда |  |  | 10: 6090.68; 12: 190577.38 | [19 empty] | оплата труда
|  | накладные расходы |  |  | 10: 4507.1; 12: 141027.26 | [19 empty] | накладные расходы
|  | сметная прибыль |  |  | 10: 2192.65; 12: 68607.86 | [19 empty] | сметная прибыль
|  | Итого |  |  | 10: 275113.67; 12: 2769071.79 | [20 empty] | Итого
|  | Итого ФОТ (справочно) |  |  | 10: 18252.45; 12: 571119.12 | [19 empty] | Итого ФОТ (справочно)
|  | Итого накладные расходы (справочно) |  |  | 10: 16118.82; 12: 504357.8 | [19 empty] | Итого накладные расходы (справочно)
|  | Итого сметная прибыль (справочно) |  |  | 10: 8316.9; 12: 260234.46 | [19 empty] | Итого сметная прибыль (справочно)
|  | Компенсация НДС при УСН согласно Письму Госстроя РФ от 06.10.2003 г.№ НЗ-6292/10 "О порядке определения сметной стоимости работ, выполняемых организациями, работающими по упрощенной системе налогообложения" БЦ: (48340,79+182616,04+(1670-201,33)+16118,82*0,1712+8316,9*0,15)*0,2 ТЦ: (411863,53+1008040,38+(19756,09-6299,59)+504357,8*0,1712+260234,46*0,15)*0,2 |  |  | 10: 47286.52; 12: 311748.33 | [21 empty] | Компенсация НДС при УСН согласно Письму Госстроя РФ от 06.10.2003 г.№ НЗ-6292/10 "О порядке определения сметной стоимости работ, выполняемых организациями, работающими по упрощенной системе налогообложения" БЦ: (48340,79+182616,04+(1670-201,33)+16118,82*0,1712+8316,9*0,15)*0,2 ТЦ: (411863,53+1008040,38+(19756,09-6299,59)+504357,8*0,1712+260234,46*0,15)*0,2
|  | ВСЕГО по смете |  |  | 10: 322400.19; 12: 3080820.12 | [22 empty] | ВСЕГО по смете
|  | в том числе: | [30 empty] | в том числе:
|  | материальные ресурсы, отсутствующие в ФРСН |  |  | 10: 46495.21; 12: 396139.16 | [19 empty] | материальные ресурсы, отсутствующие в ФРСН
|  | оборудование, отсутствующее в ФРСН |  |  | 10: 182616.04; 12: 1008040.38 | [19 empty] | оборудование, отсутствующее в ФРСН
Составил:
[должность, подпись (инициалы, фамилия)]
Проверил:
[должность, подпись (инициалы, фамилия)]
¹ Зарегистрирован Министерством юстиции Российской Федерации 10 сентября 2019 г., регистрационный № 55869), с изменениями, внесенными приказом Министерства строительства и жилищно-коммунального хозяйства Российской Федерации от 20 февраля 2021 г. № 79/пр (зарегистрирован Министерством юстиции Российской Федерации 9 августа 2021 г., регистрационный № 64577)
² Под прочими затратами понимаются затраты, учитываемые в соответствии с пунктом 184 Методики.
³ Под прочими работами понимаются затраты, учитываемые в соответствии с пунктами 122-128 Методики.