## 960_Новотель_4 номера_УСН_6 723
Приложение № 2
Утверждено приказом № 421 от 4 августа 2020 г. Минстроя РФ в редакции приказа № 557 от 7 июля 2022 г.
Наименование программного продукта | [5 empty] | ГРАНД-Смета, версия 2023.1
Наименование редакции сметных нормативов | [5 empty] | Приказ Минстроя России от 26.12.2019 № 876/пр; Приказ Минстроя России от 04.08.2020 № 421/пр; Приказ Минстроя России от 21.12.2020 № 812/пр; Приказ Минстроя России от 11.12.2020 № 774/пр | [9 empty] | Приказ Минстроя России от 26.12.2019 № 876/пр; Приказ Минстроя России от 04.08.2020 № 421/пр; Приказ Минстроя России от 21.12.2020 № 812/пр; Приказ Минстроя России от 11.12.2020 № 774/пр
Реквизиты приказа Минстроя России об утверждении дополнений и изменений к сметным нормативам | [5 empty] | Приказ Минстроя России от 30 марта 2020 г. № 172/пр, Приказ Минстроя России от 01 июня 2020 г. № 294/пр, Приказ Минстроя России от 30 июня 2020 г. № 352/пр, Приказ Минстроя России от 20 октября 2020 г. № 636/пр, Приказ Минстроя России от 09 февраля 2021 г. № 51/пр, Приказ Минстроя России от 24 мая 2021 г. № 321/пр, Приказ Минстроя России от 24 июня 2021 г. № 408/пр, Приказ Минстроя России от 14 октября 2021 г. № 746/пр, Приказ Минстроя России от 20 декабря 2021 г. № 962/пр; Приказ Минстроя России от 07.07.2022 № 557/пр; Приказ Минстроя России от 02.09.2021 № 636/пр, Приказ Минстроя России от 26.07.2022 № 611/пр; Приказ Минстроя России от 22.04.2022 № 317/пр | [7 empty] | Реквизиты приказа Минстроя России об утверждении дополнений и изменений к сметным нормативам | Приказ Минстроя России от 30 марта 2020 г. № 172/пр, Приказ Минстроя России от 01 июня 2020 г. № 294/пр, Приказ Минстроя России от 30 июня 2020 г. № 352/пр, Приказ Минстроя России от 20 октября 2020 г. № 636/пр, Приказ Минстроя России от 09 февраля 2021 г. № 51/пр, Приказ Минстроя России от 24 мая 2021 г. № 321/пр, Приказ Минстроя России от 24 июня 2021 г. № 408/пр, Приказ Минстроя России от 14 октября 2021 г. № 746/пр, Приказ Минстроя России от 20 декабря 2021 г. № 962/пр; Приказ Минстроя России от 07.07.2022 № 557/пр; Приказ Минстроя России от 02.09.2021 № 636/пр, Приказ Минстроя России от 26.07.2022 № 611/пр; Приказ Минстроя России от 22.04.2022 № 317/пр |  | Приказ Минстроя России от 30 марта 2020 г. № 172/пр, Приказ Минстроя России от 01 июня 2020 г. № 294/пр, Приказ Минстроя России от 30 июня 2020 г. № 352/пр, Приказ Минстроя России от 20 октября 2020 г. № 636/пр, Приказ Минстроя России от 09 февраля 2021 г. № 51/пр, Приказ Минстроя России от 24 мая 2021 г. № 321/пр, Приказ Минстроя России от 24 июня 2021 г. № 408/пр, Приказ Минстроя России от 14 октября 2021 г. № 746/пр, Приказ Минстроя России от 20 декабря 2021 г. № 962/пр; Приказ Минстроя России от 07.07.2022 № 557/пр; Приказ Минстроя России от 02.09.2021 № 636/пр, Приказ Минстроя России от 26.07.2022 № 611/пр; Приказ Минстроя России от 22.04.2022 № 317/пр
Реквизиты письма Минстроя России об индексах изменения сметной стоимости строительства, включаемые в федеральный реестр сметных нормативов и размещаемые в федеральной государственной информационной системе ценообразования в строительстве, подготовленного в соответствии пунктом 85 Методики расчета индексов изменения сметной стоимости строительства, утвержденной приказом Министерства строительства и жилищно-коммунального хозяйства Российской Федерации от 5 июня 2019 г. № 326/пр¹ | [13 empty] | Реквизиты письма Минстроя России об индексах изменения сметной стоимости строительства, включаемые в федеральный реестр сметных нормативов и размещаемые в федеральной государственной информационной системе ценообразования в строительстве, подготовленного в соответствии пунктом 85 Методики расчета индексов изменения сметной стоимости строительства, утвержденной приказом Министерства строительства и жилищно-коммунального хозяйства Российской Федерации от 5 июня 2019 г. № 326/пр¹
Реквизиты нормативного правового акта об утверждении оплаты труда, утверждаемый в соответствии с пунктом 22(1) Правилами мониторинга цен, утвержденными постановлением Правительства Российской Федерации от 23 декабря 2016 г. № 1452 | [13 empty] | Реквизиты нормативного правового акта об утверждении оплаты труда, утверждаемый в соответствии с пунктом 22(1) Правилами мониторинга цен, утвержденными постановлением Правительства Российской Федерации от 23 декабря 2016 г. № 1452
Наименование субъекта Российской Федерации
Наименование зоны субъекта Российской Федерации
Курорт Красная поляна | [17 empty] | Курорт Красная поляна
(наименование стройки)
Гостиница «Новотель Красная Поляна» на отм. +960 м.н.у.м, 354392, Российская Федерация, Краснодарский край, г. Сочи,Адлерский район, с. Эстосадок, северный склон хребта Аибга, Курорт Красная Поляна, ул. Горная, 4. | [18 empty] | Гостиница «Новотель Красная Поляна» на отм. +960 м.н.у.м, 354392, Российская Федерация, Краснодарский край, г. Сочи,Адлерский район, с. Эстосадок, северный склон хребта Аибга, Курорт Красная Поляна, ул. Горная, 4.
(наименование объекта капитального строительства)
ЛОКАЛЬНЫЙ СМЕТНЫЙ РАСЧЕТ (СМЕТА) № 01
Ремонт номерного фонда Новотель | [19 empty] | Ремонт номерного фонда Новотель
(наименование работ и затрат)
Составлен | базисно-индексным | методом
Основание | Техническое задание
(проектная и (или) иная техническая документация)
Составлен(а) в текущем (базисном) уровне цен |  |  | 28.03.2024 (01.01.2000) | [17 empty] | 28.03.2024 (01.01.2000)
Сметная стоимость |  | 6723.35 | (620,6) | тыс.руб.
в том числе:
| строительных работ | 5650.08 | (517,99) | тыс.руб. |  | Средства на оплату труда рабочих |  |  |  |  | 744.05 | (23,37) | тыс.руб.
| монтажных работ | 225.38 | (7,76) | тыс.руб. |  | Нормативные затраты труда рабочих |  |  |  |  | 2676.48 |  | чел.час.
| оборудования | 0 | (0) | тыс.руб. |  | Нормативные затраты труда машинистов |  |  |  |  | 36.3 |  | чел.час.
| прочих затрат | 0 | (0) | тыс.руб.
№ п/п | Обоснование | Наименование работ и затрат |  |  | Единица измерения | Количество |  |  | Сметная стоимость в базисном уровне цен (в текущем уровне цен (гр. 8) для ресурсов, отсутствующих в ФРСН), руб. |  |  | Индексы | Сметная стоимость в текущем уровне цен, руб.
[6 empty] | на единицу | коэффициенты | всего с учетом коэффициентов | на единицу | коэффициенты | всего
1 | 2 | 3 |  |  | 4 | 5 | 6 | 7 | 8 | 9 | 10 | 11 | 12
Раздел 1. Подготовительные работы | [21 empty] | Раздел 1. Подготовительные работы
1 | ФЕР10-01-059-01 | Демонтаж столов, шкафов под мойки, холодильных шкафов и др. |  |  | 4: 100 шт; 7: 2 | [9 empty] | Демонтаж столов, шкафов под мойки, холодильных шкафов и др.
|  | Объем=50 / 100 * 4 | [21 empty] | Объем=50 / 100 * 4
| Приказ от 08.08.2022 № 648/пр п.144 табл.2 | Демонтаж (разборка) сборных деревянных конструкций ОЗП=0,8; ЭМ=0,8 к расх.; ЗПМ=0,8; МАТ=0 к расх.; ТЗ=0,8; ТЗМ=0,8 | [22 empty] | Демонтаж (разборка) сборных деревянных конструкций ОЗП=0,8; ЭМ=0,8 к расх.; ЗПМ=0,8; МАТ=0 к расх.; ТЗ=0,8; ТЗМ=0,8
| Приказ от 30.01.2024 № 55/пр прил.5 табл.5 п.1.1 | Производство ремонтно-строительных работ осуществляется в помещениях эксплуатируемого объекта капитального строительства, эксплуатация которого не прекращена, в том числе для объектов производственного и непроизводственного назначения без остановки рабочего процесса, при этом: в зоне производства ремонтно-строительных работ отсутствуют действующее технологическое или лабораторное оборудование, мебель и иные загромождающие помещения предметы ОЗП=1,2; ЭМ=1,2 к расх.; ЗПМ=1,2; ТЗ=1,2; ТЗМ=1,2 | [22 empty] | Производство ремонтно-строительных работ осуществляется в помещениях эксплуатируемого объекта капитального строительства, эксплуатация которого не прекращена, в том числе для объектов производственного и непроизводственного назначения без остановки рабочего процесса, при этом: в зоне производства ремонтно-строительных работ отсутствуют действующее технологическое или лабораторное оборудование, мебель и иные загромождающие помещения предметы ОЗП=1,2; ЭМ=1,2 к расх.; ЗПМ=1,2; ТЗ=1,2; ТЗМ=1,2
| 1-2-3 | Затраты труда рабочих (ср 2,3) |  |  | чел.-ч | 67.7 | 0.96 | 129.984 | 8.02 |  | 1042.47 | [14 empty] | Затраты труда рабочих (ср 2,3)
| 91.06.06-048 | Подъемники одномачтовые, грузоподъемность до 500 кг, высота подъема 45 м |  |  | маш.час | 1.73 | 0.96 | 3.3216 | 31.26 |  | 103.83 | [14 empty] | Подъемники одномачтовые, грузоподъемность до 500 кг, высота подъема 45 м
| 91.14.02-001 | Автомобили бортовые, грузоподъемность до 5 т |  |  | маш.час | 2.47 | 0.96 | 4.7424 | 65.71 |  | 311.62 | [14 empty] | Автомобили бортовые, грузоподъемность до 5 т
| 01.7.15.06-0111 | Гвозди строительные |  |  | т | 0.012 | 0 | 0 | 11978 |  | 0 | [14 empty] | Гвозди строительные
| 08.1.02.11-0001 | Поковки из квадратных заготовок, масса 1,8 кг |  |  | т | 0.035 | 0 | 0 | 5989 |  | 0 | [14 empty] | Поковки из квадратных заготовок, масса 1,8 кг
| 11.2.07.12-0011 | Штапик (раскладка), размер 19х19 мм |  |  | м | 400 | 0 | 0 | 3.2 |  | 0 | [14 empty] | Штапик (раскладка), размер 19х19 мм
| 1 | ОТ |  |  | 8: 542.95; 9: 0.96; 10: 1042.46; 11: 31.84; 12: 33191.93 | [13 empty] | ОТ
| 2 | ЭМ |  |  | 8: 216.38; 9: 0.96; 10: 415.45; 11: 12; 12: 4985.4 | [13 empty] | ЭМ
| 3 | в т.ч. ОТм |  |  | 8: 52.01; 9: 0.96; 10: 99.86; 11: 31.84; 12: 3179.54 | [13 empty] | в т.ч. ОТм
| 4 | М |  |  | 8: 1633.36; 9: 0; 10: 0; 11: 8.68 | [13 empty] | М
Н | 11.2.07.12 | Изделия штучные |  |  | 4: шт; 5: 100; 6: 0; 7: 0 | [14 empty] | Изделия штучные
|  | ЗТ |  |  | 4: чел.-ч; 5: 67.7; 6: 0.96; 7: 129.984 | [15 empty] | ЗТ
|  | ЗТм |  |  | 4: чел.-ч; 5: 4.2; 6: 0.96; 7: 8.064 | [15 empty] | ЗТм
|  | Итого по расценке |  |  | 8: 2392.69; 10: 1457.91; 12: 38177.33 | [16 empty] | Итого по расценке
|  | ФОТ |  |  | 10: 1142.32; 12: 36371.47 | [15 empty] | ФОТ
| Пр/812-010.0-1, Приказ № 812/пр от 21.12.2020 п.25 | НР Деревянные конструкции |  |  | % | 108 | 0.9 | 97.2 |  |  | 1110.34 |  | 35353.07 | [15 empty] | НР Деревянные конструкции
| Пр/774-010.0, Приказ № 774/пр от 11.12.2020 п.16 | СП Деревянные конструкции |  |  | % | 55 | 0.85 | 46.75 |  |  | 534.03 |  | 17003.66 | [15 empty] | СП Деревянные конструкции
|  | Всего по позиции |  |  | 10: 3102.28; 12: 90534.06 | [17 empty] | Всего по позиции
2 | ФЕРм08-03-593-06 | Демонтаж Светильник потолочный или настенный с креплением винтами или болтами для помещений: с нормальными условиями среды, одноламповый |  |  | 4: 100 шт; 7: 0.08 | [9 empty] | Демонтаж Светильник потолочный или настенный с креплением винтами или болтами для помещений: с нормальными условиями среды, одноламповый
|  | Объем=2 / 100 * 4 | [21 empty] | Объем=2 / 100 * 4
| Приказ от 14.07.2022 № 571/пр п.84 табл.3 | Демонтаж оборудования, не пригодного для дальнейшего использования (предназначено в лом), без разборки и резки ОЗП=0,3; ЭМ=0,3 к расх.; ЗПМ=0,3; МАТ=0 к расх.; ТЗ=0,3; ТЗМ=0,3 | [22 empty] | Демонтаж оборудования, не пригодного для дальнейшего использования (предназначено в лом), без разборки и резки ОЗП=0,3; ЭМ=0,3 к расх.; ЗПМ=0,3; МАТ=0 к расх.; ТЗ=0,3; ТЗМ=0,3
| Приказ от 30.01.2024 № 55/пр прил.5 табл.5 п.1.1 | Производство ремонтно-строительных работ осуществляется в помещениях эксплуатируемого объекта капитального строительства, эксплуатация которого не прекращена, в том числе для объектов производственного и непроизводственного назначения без остановки рабочего процесса, при этом: в зоне производства ремонтно-строительных работ отсутствуют действующее технологическое или лабораторное оборудование, мебель и иные загромождающие помещения предметы ОЗП=1,2; ЭМ=1,2 к расх.; ЗПМ=1,2; ТЗ=1,2; ТЗМ=1,2 | [22 empty] | Производство ремонтно-строительных работ осуществляется в помещениях эксплуатируемого объекта капитального строительства, эксплуатация которого не прекращена, в том числе для объектов производственного и непроизводственного назначения без остановки рабочего процесса, при этом: в зоне производства ремонтно-строительных работ отсутствуют действующее технологическое или лабораторное оборудование, мебель и иные загромождающие помещения предметы ОЗП=1,2; ЭМ=1,2 к расх.; ЗПМ=1,2; ТЗ=1,2; ТЗМ=1,2
| 1-4-2 | Затраты труда рабочих (ср 4,2) |  |  | чел.-ч | 70.64 | 0.36 | 2.0344 | 9.92 |  | 20.18 | [14 empty] | Затраты труда рабочих (ср 4,2)
| 91.05.05-015 | Краны на автомобильном ходу, грузоподъемность 16 т |  |  | маш.час | 0.88 | 0.36 | 0.025344 | 115.4 |  | 2.92 | [14 empty] | Краны на автомобильном ходу, грузоподъемность 16 т
| 91.14.02-001 | Автомобили бортовые, грузоподъемность до 5 т |  |  | маш.час | 0.87 | 0.36 | 0.025056 | 65.71 |  | 1.65 | [14 empty] | Автомобили бортовые, грузоподъемность до 5 т
| 01.7.06.05-0041 | Лента изоляционная прорезиненная односторонняя, ширина 20 мм, толщина 0,25-0,35 мм |  |  | кг | 0.31 | 0 | 0 | 30.4 |  | 0 | [14 empty] | Лента изоляционная прорезиненная односторонняя, ширина 20 мм, толщина 0,25-0,35 мм
| 01.7.15.04-0011 | Винты с полукруглой головкой, длина 50 мм |  |  | т | 0.00306 | 0 | 0 | 12430 |  | 0 | [14 empty] | Винты с полукруглой головкой, длина 50 мм
| 01.7.15.07-0014 | Дюбели распорные полипропиленовые |  |  | 100 шт | 4.08 | 0 | 0 | 86 |  | 0 | [14 empty] | Дюбели распорные полипропиленовые
| 20.5.04.10-0011 | Сжимы соединительные |  |  | 100 шт | 1.02 | 0 | 0 | 100 |  | 0 | [14 empty] | Сжимы соединительные
| 999-9950 | Вспомогательные ненормируемые ресурсы (2% от Оплаты труда рабочих) |  |  | руб | 14.02 | 0 | 0 | 1 |  | 0 | [14 empty] | Вспомогательные ненормируемые ресурсы (2% от Оплаты труда рабочих)
| 1 | ОТ |  |  | 8: 700.75; 9: 0.36; 10: 20.18; 11: 31.84; 12: 642.53 | [13 empty] | ОТ
| 2 | ЭМ |  |  | 8: 158.72; 9: 0.36; 10: 4.57; 11: 12; 12: 54.84 | [13 empty] | ЭМ
| 3 | в т.ч. ОТм |  |  | 8: 21.97; 9: 0.36; 10: 0.63; 11: 31.84; 12: 20.06 | [13 empty] | в т.ч. ОТм
| 4 | М |  |  | 8: 514.36; 9: 0; 10: 0; 11: 8.68 | [13 empty] | М
|  | ЗТ |  |  | 4: чел.-ч; 5: 70.64; 6: 0.36; 7: 2.0344 | [15 empty] | ЗТ
|  | ЗТм |  |  | 4: чел.-ч; 5: 1.75; 6: 0.36; 7: 0.0504 | [15 empty] | ЗТм
|  | Итого по расценке |  |  | 8: 1373.83; 10: 24.75; 12: 697.37 | [16 empty] | Итого по расценке
|  | ФОТ |  |  | 10: 20.81; 12: 662.59 | [15 empty] | ФОТ
| Пр/812-049.3-1 | НР Электротехнические установки на других объектах |  |  | 4: %; 5: 97; 7: 97; 10: 20.19; 12: 642.71 | [15 empty] | НР Электротехнические установки на других объектах
| Пр/774-049.3 | СП Электротехнические установки на других объектах |  |  | 4: %; 5: 51; 7: 51; 10: 10.61; 12: 337.92 | [15 empty] | СП Электротехнические установки на других объектах
|  | Всего по позиции |  |  | 10: 55.55; 12: 1678 | [17 empty] | Всего по позиции
Экраны на радиаторы | [31 empty] | Экраны на радиаторы
2 | ФЕРр69-57-1 | Установка декоративного деревянного экрана на регистры отопления |  |  | 4: м2; 7: 2 | [19 empty] | Установка декоративного деревянного экрана на регистры отопления
| 1-3-6 | Затраты труда рабочих (ср 3,6) |  |  | 4: чел.-ч; 5: 0.52; 7: 1.04; 8: 9.18; 10: 9.55 | [20 empty] | Затраты труда рабочих (ср 3,6)
| 01.7.03.04-0001 | Электроэнергия |  |  | 4: кВт-ч; 5: 0.03; 7: 0.06; 8: 0.4; 10: 0.02 | [20 empty] | Электроэнергия
| 01.7.15.07-0008 | Дюбели пластмассовые с шурупами, размер 8х40 мм |  |  | 4: 100 шт; 5: 0.024; 7: 0.048; 8: 26.2; 10: 1.26 | [20 empty] | Дюбели пластмассовые с шурупами, размер 8х40 мм
| 07.2.07.12-0002 | Элементы конструктивные вспомогательного назначения массой не более 50 кг с преобладанием толстолистовой стали с отверстиями |  |  | 4: т; 5: 0.0002; 7: 0.0004; 8: 7441; 10: 2.98 | [20 empty] | Элементы конструктивные вспомогательного назначения массой не более 50 кг с преобладанием толстолистовой стали с отверстиями
| 1 | ОТ |  |  | 8: 4.77; 10: 9.54; 11: 31.84; 12: 303.75 | [21 empty] | ОТ
| 4 | М |  |  | 8: 2.13; 10: 4.26; 11: 8.68; 12: 36.98 | [21 empty] | М
|  | ЗТ |  |  | 4: чел.-ч; 5: 0.52; 7: 1.04 | [22 empty] | ЗТ
|  | Итого по расценке |  |  | 8: 6.9; 10: 13.8; 12: 340.73 | [23 empty] | Итого по расценке
|  | ФОТ |  |  | 10: 9.54; 12: 303.75 | [22 empty] | ФОТ
| Пр/812-103.0-1 | НР Прочие ремонтно-строительные работы |  |  | 4: %; 5: 92; 7: 92; 10: 8.78; 12: 279.45 | [22 empty] | НР Прочие ремонтно-строительные работы
| Пр/774-103.0 | СП Прочие ремонтно-строительные работы |  |  | 4: %; 5: 44; 7: 44; 10: 4.2; 12: 133.65 | [22 empty] | СП Прочие ремонтно-строительные работы
|  | Всего по позиции |  |  | 10: 26.78; 12: 753.83 | [24 empty] | Всего по позиции
3 | ФЕР10-01-059-01 | Демонтаж решетки радиатора |  |  | 4: 100 шт; 7: 0.08 | [9 empty] | Демонтаж решетки радиатора
|  | Объем=2 / 100 * 4 | [21 empty] | Объем=2 / 100 * 4
| Приказ от 08.08.2022 № 648/пр п.144 табл.2 | Демонтаж (разборка) сборных деревянных конструкций ОЗП=0,8; ЭМ=0,8 к расх.; ЗПМ=0,8; МАТ=0 к расх.; ТЗ=0,8; ТЗМ=0,8 | [22 empty] | Демонтаж (разборка) сборных деревянных конструкций ОЗП=0,8; ЭМ=0,8 к расх.; ЗПМ=0,8; МАТ=0 к расх.; ТЗ=0,8; ТЗМ=0,8
| Приказ от 30.01.2024 № 55/пр прил.5 табл.5 п.1.1 | Производство ремонтно-строительных работ осуществляется в помещениях эксплуатируемого объекта капитального строительства, эксплуатация которого не прекращена, в том числе для объектов производственного и непроизводственного назначения без остановки рабочего процесса, при этом: в зоне производства ремонтно-строительных работ отсутствуют действующее технологическое или лабораторное оборудование, мебель и иные загромождающие помещения предметы ОЗП=1,2; ЭМ=1,2 к расх.; ЗПМ=1,2; ТЗ=1,2; ТЗМ=1,2 | [22 empty] | Производство ремонтно-строительных работ осуществляется в помещениях эксплуатируемого объекта капитального строительства, эксплуатация которого не прекращена, в том числе для объектов производственного и непроизводственного назначения без остановки рабочего процесса, при этом: в зоне производства ремонтно-строительных работ отсутствуют действующее технологическое или лабораторное оборудование, мебель и иные загромождающие помещения предметы ОЗП=1,2; ЭМ=1,2 к расх.; ЗПМ=1,2; ТЗ=1,2; ТЗМ=1,2
| 1-2-3 | Затраты труда рабочих (ср 2,3) |  |  | чел.-ч | 67.7 | 0.96 | 5.1994 | 8.02 |  | 41.7 | [14 empty] | Затраты труда рабочих (ср 2,3)
| 91.06.06-048 | Подъемники одномачтовые, грузоподъемность до 500 кг, высота подъема 45 м |  |  | маш.час | 1.73 | 0.96 | 0.13286 | 31.26 |  | 4.15 | [14 empty] | Подъемники одномачтовые, грузоподъемность до 500 кг, высота подъема 45 м
| 91.14.02-001 | Автомобили бортовые, грузоподъемность до 5 т |  |  | маш.час | 2.47 | 0.96 | 0.1897 | 65.71 |  | 12.46 | [14 empty] | Автомобили бортовые, грузоподъемность до 5 т
| 01.7.15.06-0111 | Гвозди строительные |  |  | т | 0.012 | 0 | 0 | 11978 |  | 0 | [14 empty] | Гвозди строительные
| 08.1.02.11-0001 | Поковки из квадратных заготовок, масса 1,8 кг |  |  | т | 0.035 | 0 | 0 | 5989 |  | 0 | [14 empty] | Поковки из квадратных заготовок, масса 1,8 кг
| 11.2.07.12-0011 | Штапик (раскладка), размер 19х19 мм |  |  | м | 400 | 0 | 0 | 3.2 |  | 0 | [14 empty] | Штапик (раскладка), размер 19х19 мм
| 1 | ОТ |  |  | 8: 542.95; 9: 0.96; 10: 41.7; 11: 31.84; 12: 1327.73 | [13 empty] | ОТ
| 2 | ЭМ |  |  | 8: 216.38; 9: 0.96; 10: 16.62; 11: 12; 12: 199.44 | [13 empty] | ЭМ
| 3 | в т.ч. ОТм |  |  | 8: 52.01; 9: 0.96; 10: 3.99; 11: 31.84; 12: 127.04 | [13 empty] | в т.ч. ОТм
| 4 | М |  |  | 8: 1633.36; 9: 0; 10: 0; 11: 8.68 | [13 empty] | М
Н | 11.2.07.12 | Изделия штучные |  |  | 4: шт; 5: 100; 6: 0; 7: 0 | [14 empty] | Изделия штучные
|  | ЗТ |  |  | 4: чел.-ч; 5: 67.7; 6: 0.96; 7: 5.1994 | [15 empty] | ЗТ
|  | ЗТм |  |  | 4: чел.-ч; 5: 4.2; 6: 0.96; 7: 0.32256 | [15 empty] | ЗТм
|  | Итого по расценке |  |  | 8: 2392.69; 10: 58.32; 12: 1527.17 | [16 empty] | Итого по расценке
|  | ФОТ |  |  | 10: 45.69; 12: 1454.77 | [15 empty] | ФОТ
| Пр/812-010.0-1, Приказ № 812/пр от 21.12.2020 п.25 | НР Деревянные конструкции |  |  | % | 108 | 0.9 | 97.2 |  |  | 44.41 |  | 1414.04 | [15 empty] | НР Деревянные конструкции
| Пр/774-010.0, Приказ № 774/пр от 11.12.2020 п.16 | СП Деревянные конструкции |  |  | % | 55 | 0.85 | 46.75 |  |  | 21.36 |  | 680.1 | [15 empty] | СП Деревянные конструкции
|  | Всего по позиции |  |  | 10: 124.09; 12: 3621.31 | [17 empty] | Всего по позиции
4 | ФЕР10-01-059-01 | Установка решетки радиатора |  |  | 4: 100 шт; 7: 0.08 | [9 empty] | Установка решетки радиатора
| Приказ от 04.08.2020 № 421/пр п.58б (в ред. пр. № 55/пр от 30.01.2024) | При применении сметных норм, включенных в сборники ГЭСН (ФЕР, ТЕР), аналогичных технологическим процессам в новом строительстве, в том числе по возведению новых конструктивных элементов ОЗП=1,15; ЭМ=1,25 к расх.; ЗПМ=1,25; ТЗ=1,15 | [22 empty] | При применении сметных норм, включенных в сборники ГЭСН (ФЕР, ТЕР), аналогичных технологическим процессам в новом строительстве, в том числе по возведению новых конструктивных элементов ОЗП=1,15; ЭМ=1,25 к расх.; ЗПМ=1,25; ТЗ=1,15
| Приказ от 30.01.2024 № 55/пр прил.5 табл.5 п.1.1 | Производство ремонтно-строительных работ осуществляется в помещениях эксплуатируемого объекта капитального строительства, эксплуатация которого не прекращена, в том числе для объектов производственного и непроизводственного назначения без остановки рабочего процесса, при этом: в зоне производства ремонтно-строительных работ отсутствуют действующее технологическое или лабораторное оборудование, мебель и иные загромождающие помещения предметы ОЗП=1,2; ЭМ=1,2 к расх.; ЗПМ=1,2; ТЗ=1,2; ТЗМ=1,2 | [22 empty] | Производство ремонтно-строительных работ осуществляется в помещениях эксплуатируемого объекта капитального строительства, эксплуатация которого не прекращена, в том числе для объектов производственного и непроизводственного назначения без остановки рабочего процесса, при этом: в зоне производства ремонтно-строительных работ отсутствуют действующее технологическое или лабораторное оборудование, мебель и иные загромождающие помещения предметы ОЗП=1,2; ЭМ=1,2 к расх.; ЗПМ=1,2; ТЗ=1,2; ТЗМ=1,2
| 1-2-3 | Затраты труда рабочих (ср 2,3) |  |  | чел.-ч | 67.7 | 1.38 | 7.4741 | 8.02 |  | 59.94 | [14 empty] | Затраты труда рабочих (ср 2,3)
| 91.06.06-048 | Подъемники одномачтовые, грузоподъемность до 500 кг, высота подъема 45 м |  |  | маш.час | 1.73 | 1.5 | 0.2076 | 31.26 |  | 6.49 | [14 empty] | Подъемники одномачтовые, грузоподъемность до 500 кг, высота подъема 45 м
| 91.14.02-001 | Автомобили бортовые, грузоподъемность до 5 т |  |  | маш.час | 2.47 | 1.5 | 0.2964 | 65.71 |  | 19.48 | [14 empty] | Автомобили бортовые, грузоподъемность до 5 т
| 01.7.15.06-0111 | Гвозди строительные |  |  | 4: т; 5: 0.012; 7: 0.00096; 8: 11978; 10: 11.5 | [12 empty] | Гвозди строительные
| 08.1.02.11-0001 | Поковки из квадратных заготовок, масса 1,8 кг |  |  | 4: т; 5: 0.035; 7: 0.0028; 8: 5989; 10: 16.77 | [12 empty] | Поковки из квадратных заготовок, масса 1,8 кг
| 11.2.07.12-0011 | Штапик (раскладка), размер 19х19 мм |  |  | 4: м; 5: 400; 7: 32; 8: 3.2; 10: 102.4 | [12 empty] | Штапик (раскладка), размер 19х19 мм
| 1 | ОТ |  |  | 8: 542.95; 9: 1.38; 10: 59.94; 11: 31.84; 12: 1908.49 | [13 empty] | ОТ
| 2 | ЭМ |  |  | 8: 216.38; 9: 1.5; 10: 25.97; 11: 12; 12: 311.64 | [13 empty] | ЭМ
| 3 | в т.ч. ОТм |  |  | 8: 52.01; 9: 1.5; 10: 6.24; 11: 31.84; 12: 198.68 | [13 empty] | в т.ч. ОТм
| 4 | М |  |  | 8: 1633.36; 10: 130.67; 11: 8.68; 12: 1134.22 | [13 empty] | М
Н | 11.2.07.12 | Изделия штучные |  |  | 4: шт; 5: 100; 7: 8 | [14 empty] | Изделия штучные
|  | ЗТ |  |  | 4: чел.-ч; 5: 67.7; 6: 1.38; 7: 7.4741 | [15 empty] | ЗТ
|  | ЗТм |  |  | 4: чел.-ч; 5: 4.2; 6: 1.2; 7: 0.4032 | [15 empty] | ЗТм
|  | Итого по расценке |  |  | 8: 2392.69; 10: 216.58; 12: 3354.35 | [16 empty] | Итого по расценке
|  | ФОТ |  |  | 10: 66.18; 12: 2107.17 | [15 empty] | ФОТ
| Пр/812-010.0-1, Приказ № 812/пр от 21.12.2020 п.25 | НР Деревянные конструкции |  |  | % | 108 | 0.9 | 97.2 |  |  | 64.33 |  | 2048.17 | [15 empty] | НР Деревянные конструкции
| Пр/774-010.0, Приказ № 774/пр от 11.12.2020 п.16 | СП Деревянные конструкции |  |  | % | 55 | 0.85 | 46.75 |  |  | 30.94 |  | 985.1 | [15 empty] | СП Деревянные конструкции
|  | Всего по позиции |  |  | 10: 311.85; 12: 6387.62 | [17 empty] | Всего по позиции
5 | Коммерческое предложение от 21.03.2024 Mr.Deck | Экраны на радиаторы. Размер (ШxВxГ) 1425х1140х200мм и 1340х1140х200мм. Материал МДФ лак |  |  | шт |  |  | 8 | 19687.5 |  | 18145.16 | 8.68 | 157500 | [9 empty] | Экраны на радиаторы. Размер (ШxВxГ) 1425х1140х200мм и 1340х1140х200мм. Материал МДФ лак
|  | (Материалы для строительных работ) | [36 empty] | (Материалы для строительных работ)
|  | Объем=0,08*100 | [21 empty] | Объем=0,08*100
|  | Цена=22500/1,2*1,05 | [37 empty] | Цена=22500/1,2*1,05
|  | Всего по позиции |  |  | 10: 18145.16; 12: 157500 | [17 empty] | Всего по позиции
Защита пола пленкой | [40 empty] | Защита пола пленкой
6 | ФЕР11-01-050-01 | Устройство пароизоляции из полиэтиленовой пленки в один слой насухо |  |  | 4: 100 м2; 7: 2.7688 | [9 empty] | Устройство пароизоляции из полиэтиленовой пленки в один слой насухо
|  | Объем=(16,88+52,34) / 100 * 4 | [21 empty] | Объем=(16,88+52,34) / 100 * 4
| Приказ от 04.08.2020 № 421/пр п.58б (в ред. пр. № 55/пр от 30.01.2024) | При применении сметных норм, включенных в сборники ГЭСН (ФЕР, ТЕР), аналогичных технологическим процессам в новом строительстве, в том числе по возведению новых конструктивных элементов ОЗП=1,15; ЭМ=1,25 к расх.; ЗПМ=1,25; ТЗ=1,15 | [22 empty] | При применении сметных норм, включенных в сборники ГЭСН (ФЕР, ТЕР), аналогичных технологическим процессам в новом строительстве, в том числе по возведению новых конструктивных элементов ОЗП=1,15; ЭМ=1,25 к расх.; ЗПМ=1,25; ТЗ=1,15
| Приказ от 30.01.2024 № 55/пр прил.5 табл.5 п.1.1 | Производство ремонтно-строительных работ осуществляется в помещениях эксплуатируемого объекта капитального строительства, эксплуатация которого не прекращена, в том числе для объектов производственного и непроизводственного назначения без остановки рабочего процесса, при этом: в зоне производства ремонтно-строительных работ отсутствуют действующее технологическое или лабораторное оборудование, мебель и иные загромождающие помещения предметы ОЗП=1,2; ЭМ=1,2 к расх.; ЗПМ=1,2; ТЗ=1,2; ТЗМ=1,2 | [22 empty] | Производство ремонтно-строительных работ осуществляется в помещениях эксплуатируемого объекта капитального строительства, эксплуатация которого не прекращена, в том числе для объектов производственного и непроизводственного назначения без остановки рабочего процесса, при этом: в зоне производства ремонтно-строительных работ отсутствуют действующее технологическое или лабораторное оборудование, мебель и иные загромождающие помещения предметы ОЗП=1,2; ЭМ=1,2 к расх.; ЗПМ=1,2; ТЗ=1,2; ТЗМ=1,2
| 1-3-0 | Затраты труда рабочих (ср 3) |  |  | чел.-ч | 3.45 | 1.38 | 13.1823 | 8.53 |  | 112.44 | [14 empty] | Затраты труда рабочих (ср 3)
| 91.14.02-001 | Автомобили бортовые, грузоподъемность до 5 т |  |  | маш.час | 0.02 | 1.5 | 0.083064 | 65.71 |  | 5.46 | [14 empty] | Автомобили бортовые, грузоподъемность до 5 т
Уд | 01.7.07.12-0022 | Пленка полиэтиленовая, толщина 0,2-0,5 мм |  |  | 4: м2; 5: 122.4; 7: 338.9011; 8: 12.19; 10: 4131.2 | [28 empty] | Пленка полиэтиленовая, толщина 0,2-0,5 мм
| 1 | ОТ |  |  | 8: 29.43; 9: 1.38; 10: 112.45; 11: 31.84; 12: 3580.41 | [13 empty] | ОТ
| 2 | ЭМ |  |  | 8: 1.31; 9: 1.5; 10: 5.44; 11: 12; 12: 65.28 | [13 empty] | ЭМ
| 3 | в т.ч. ОТм |  |  | 8: 0.23; 9: 1.5; 10: 0.96; 11: 31.84; 12: 30.57 | [13 empty] | в т.ч. ОТм
| 4 | М |  |  | 8: 1492.06; 10: 0; 11: 8.68 | [13 empty] | М
|  | ЗТ |  |  | 4: чел.-ч; 5: 3.45; 6: 1.38; 7: 13.1823 | [15 empty] | ЗТ
|  | ЗТм |  |  | 4: чел.-ч; 5: 0.02; 6: 1.2; 7: 0.066451 | [15 empty] | ЗТм
|  | Итого по расценке |  |  | 8: 30.74; 10: 117.89; 12: 3645.69 | [16 empty] | Итого по расценке
|  | ФОТ |  |  | 10: 113.41; 12: 3610.98 | [15 empty] | ФОТ
| Пр/812-011.0-1, Приказ № 812/пр от 21.12.2020 п.25 | НР Полы |  |  | % | 112 | 0.9 | 100.8 |  |  | 114.32 |  | 3639.87 | [15 empty] | НР Полы
| Пр/774-011.0, Приказ № 774/пр от 11.12.2020 п.16 | СП Полы |  |  | % | 65 | 0.85 | 55.25 |  |  | 62.66 |  | 1995.07 | [15 empty] | СП Полы
|  | Всего по позиции |  |  | 10: 294.87; 12: 9280.63 | [17 empty] | Всего по позиции
7 | ФССЦ-01.7.07.12-0024 | Пленка полиэтиленовая, толщина 0,15 мм |  |  | м2 |  |  | 338.9011 | 3.62 |  | 1226.82 | 8.68 | 10648.8 | [9 empty] | Пленка полиэтиленовая, толщина 0,15 мм
|  | (Материалы для строительных работ) | [36 empty] | (Материалы для строительных работ)
|  | Объем=2,7688*122,4 | [21 empty] | Объем=2,7688*122,4
|  | Всего по позиции |  |  | 10: 1226.82; 12: 10648.8 | [17 empty] | Всего по позиции
8 | ФЕР11-01-050-01 | Разборка пароизоляции из полиэтиленовой пленки |  |  | 4: 100 м2; 7: 3.389 | [9 empty] | Разборка пароизоляции из полиэтиленовой пленки
|  | Объем=(2,7688*122,4) / 100 | [21 empty] | Объем=(2,7688*122,4) / 100
| Приказ от 04.09.2019 № 519/пр табл.2 п.2 | Демонтаж (разборка) сборных деревянных конструкций ОЗП=0,8; ЭМ=0,8 к расх.; ЗПМ=0,8; МАТ=0 к расх.; ТЗ=0,8; ТЗМ=0,8 | [22 empty] | Демонтаж (разборка) сборных деревянных конструкций ОЗП=0,8; ЭМ=0,8 к расх.; ЗПМ=0,8; МАТ=0 к расх.; ТЗ=0,8; ТЗМ=0,8
| Приказ от 30.01.2024 № 55/пр прил.5 табл.5 п.1.1 | Производство ремонтно-строительных работ осуществляется в помещениях эксплуатируемого объекта капитального строительства, эксплуатация которого не прекращена, в том числе для объектов производственного и непроизводственного назначения без остановки рабочего процесса, при этом: в зоне производства ремонтно-строительных работ отсутствуют действующее технологическое или лабораторное оборудование, мебель и иные загромождающие помещения предметы ОЗП=1,2; ЭМ=1,2 к расх.; ЗПМ=1,2; ТЗ=1,2; ТЗМ=1,2 | [22 empty] | Производство ремонтно-строительных работ осуществляется в помещениях эксплуатируемого объекта капитального строительства, эксплуатация которого не прекращена, в том числе для объектов производственного и непроизводственного назначения без остановки рабочего процесса, при этом: в зоне производства ремонтно-строительных работ отсутствуют действующее технологическое или лабораторное оборудование, мебель и иные загромождающие помещения предметы ОЗП=1,2; ЭМ=1,2 к расх.; ЗПМ=1,2; ТЗ=1,2; ТЗМ=1,2
| 1-3-0 | Затраты труда рабочих (ср 3) |  |  | чел.-ч | 3.45 | 0.96 | 11.2244 | 8.53 |  | 95.74 | [14 empty] | Затраты труда рабочих (ср 3)
| 91.14.02-001 | Автомобили бортовые, грузоподъемность до 5 т |  |  | маш.час | 0.02 | 0.96 | 0.065069 | 65.71 |  | 4.28 | [14 empty] | Автомобили бортовые, грузоподъемность до 5 т
| 01.7.07.12-0022 | Пленка полиэтиленовая, толщина 0,2-0,5 мм |  |  | м2 | 122.4 | 0 | 0 | 12.19 |  | 0 | [14 empty] | Пленка полиэтиленовая, толщина 0,2-0,5 мм
| 1 | ОТ |  |  | 8: 29.43; 9: 0.96; 10: 95.75; 11: 31.84; 12: 3048.68 | [13 empty] | ОТ
| 2 | ЭМ |  |  | 8: 1.31; 9: 0.96; 10: 4.26; 11: 12; 12: 51.12 | [13 empty] | ЭМ
| 3 | в т.ч. ОТм |  |  | 8: 0.23; 9: 0.96; 10: 0.75; 11: 31.84; 12: 23.88 | [13 empty] | в т.ч. ОТм
| 4 | М |  |  | 8: 1492.06; 9: 0; 10: 0; 11: 8.68 | [13 empty] | М
|  | ЗТ |  |  | 4: чел.-ч; 5: 3.45; 6: 0.96; 7: 11.2244 | [15 empty] | ЗТ
|  | ЗТм |  |  | 4: чел.-ч; 5: 0.02; 6: 0.96; 7: 0.065069 | [15 empty] | ЗТм
|  | Итого по расценке |  |  | 8: 1522.8; 10: 100.01; 12: 3099.8 | [16 empty] | Итого по расценке
|  | ФОТ |  |  | 10: 96.5; 12: 3072.56 | [15 empty] | ФОТ
| Пр/812-011.0-1, Приказ № 812/пр от 21.12.2020 п.25 | НР Полы |  |  | % | 112 | 0.9 | 100.8 |  |  | 97.27 |  | 3097.14 | [15 empty] | НР Полы
| Пр/774-011.0, Приказ № 774/пр от 11.12.2020 п.16 | СП Полы |  |  | % | 65 | 0.85 | 55.25 |  |  | 53.32 |  | 1697.59 | [15 empty] | СП Полы
|  | Всего по позиции |  |  | 10: 250.6; 12: 7894.53 | [17 empty] | Всего по позиции
9 | ФЕРр69-15-1 | Затаривание строительного мусора в мешки |  |  | 4: т; 7: 0.043 | [9 empty] | Затаривание строительного мусора в мешки
|  | Объем=2,7688*122,4*0,126/1000 | [21 empty] | Объем=2,7688*122,4*0,126/1000
| 1-1-0 | Затраты труда рабочих (ср 1) |  |  | 4: чел.-ч; 5: 1.03; 7: 0.04429; 8: 7.19; 10: 0.32 | [12 empty] | Затраты труда рабочих (ср 1)
| 01.7.20.03-0003 | Мешки полипропиленовые (50 кг) |  |  | 4: 100 шт; 5: 0.2; 7: 0.0086; 8: 82; 10: 0.71 | [12 empty] | Мешки полипропиленовые (50 кг)
| 1 | ОТ |  |  | 8: 7.41; 10: 0.32; 11: 31.84; 12: 10.19 | [13 empty] | ОТ
| 4 | М |  |  | 8: 16.4; 10: 0.71; 11: 8.68; 12: 6.16 | [13 empty] | М
|  | ЗТ |  |  | 4: чел.-ч; 5: 1.03; 7: 0.04429 | [15 empty] | ЗТ
|  | Итого по расценке |  |  | 8: 23.81; 10: 1.03; 12: 16.35 | [16 empty] | Итого по расценке
|  | ФОТ |  |  | 10: 0.32; 12: 10.19 | [15 empty] | ФОТ
| Пр/812-103.0-1 | НР Прочие ремонтно-строительные работы |  |  | 4: %; 5: 92; 7: 92; 10: 0.29; 12: 9.37 | [15 empty] | НР Прочие ремонтно-строительные работы
| Пр/774-103.0 | СП Прочие ремонтно-строительные работы |  |  | 4: %; 5: 44; 7: 44; 10: 0.14; 12: 4.48 | [15 empty] | СП Прочие ремонтно-строительные работы
|  | Всего по позиции |  |  | 10: 1.46; 12: 30.2 | [17 empty] | Всего по позиции
10 | ФССЦпг-01-01-01-041 | Погрузо-разгрузочные работы при автомобильных перевозках: Погрузка мусора строительного с погрузкой вручную |  |  | 1 т груза |  |  | 0.043 | 42.98 |  | 1.85 | 12 | 22.2 | [9 empty] | Погрузо-разгрузочные работы при автомобильных перевозках: Погрузка мусора строительного с погрузкой вручную
|  | Объем=2,7688*122,4*0,126/1000 | [21 empty] | Объем=2,7688*122,4*0,126/1000
|  | Всего по позиции |  |  | 10: 1.85; 12: 22.2 | [17 empty] | Всего по позиции
|  | Итоги по разделу 1 Подготовительные работы : | [40 empty] | Итоги по разделу 1 Подготовительные работы :
|  | Итого прямые затраты (справочно) |  |  | 10: 21350.32; 12: 218689.06 | [30 empty] | Итого прямые затраты (справочно)
|  | в том числе: | [41 empty] | в том числе:
|  | Оплата труда рабочих |  |  | 10: 1372.8; 12: 43709.96 | [30 empty] | Оплата труда рабочих
|  | Эксплуатация машин |  |  | 10: 472.31; 12: 5667.72 | [30 empty] | Эксплуатация машин
|  | в том числе оплата труда машинистов (Отм) |  |  | 10: 112.43; 12: 3579.77 | [30 empty] | в том числе оплата труда машинистов (Отм)
|  | Материалы |  |  | 10: 19503.36; 12: 169289.18 | [30 empty] | Материалы
|  | Перевозка |  |  | 10: 1.85; 12: 22.2 | [30 empty] | Перевозка
|  | Строительные работы |  |  | 10: 23458.98; 12: 285919.35 | [30 empty] | Строительные работы
|  | Строительные работы |  |  | 10: 23457.13; 12: 285897.15 | [30 empty] | Строительные работы
|  | в том числе: | [41 empty] | в том числе:
|  | оплата труда |  |  | 10: 1352.62; 12: 43067.43 | [30 empty] | оплата труда
|  | эксплуатация машин и механизмов |  |  | 10: 467.74; 12: 5612.88 | [30 empty] | эксплуатация машин и механизмов
|  | в том числе оплата труда машинистов (ОТм) |  |  | 10: 111.8; 12: 3559.71 | [30 empty] | в том числе оплата труда машинистов (ОТм)
|  | материалы |  |  | 10: 19503.36; 12: 169289.18 | [30 empty] | материалы
|  | накладные расходы |  |  | 10: 1430.96; 12: 45561.66 | [30 empty] | накладные расходы
|  | сметная прибыль |  |  | 10: 702.45; 12: 22366 | [30 empty] | сметная прибыль
|  | Перевозка |  |  | 10: 1.85; 12: 22.2 | [30 empty] | Перевозка
|  | Монтажные работы |  |  | 10: 55.55; 12: 1678 | [30 empty] | Монтажные работы
|  | в том числе: | [41 empty] | в том числе:
|  | оплата труда |  |  | 10: 20.18; 12: 642.53 | [30 empty] | оплата труда
|  | эксплуатация машин и механизмов |  |  | 10: 4.57; 12: 54.84 | [30 empty] | эксплуатация машин и механизмов
|  | в том числе оплата труда машинистов (ОТм) |  |  | 10: 0.63; 12: 20.06 | [30 empty] | в том числе оплата труда машинистов (ОТм)
|  | накладные расходы |  |  | 10: 20.19; 12: 642.71 | [30 empty] | накладные расходы
|  | сметная прибыль |  |  | 10: 10.61; 12: 337.92 | [30 empty] | сметная прибыль
|  | Итого ФОТ (справочно) |  |  | 10: 1485.23; 12: 47289.73 | [30 empty] | Итого ФОТ (справочно)
|  | Итого накладные расходы (справочно) |  |  | 10: 1451.15; 12: 46204.37 | [30 empty] | Итого накладные расходы (справочно)
|  | Итого сметная прибыль (справочно) |  |  | 10: 713.06; 12: 22703.92 | [30 empty] | Итого сметная прибыль (справочно)
|  | Итого по разделу 1 Подготовительные работы |  |  | 10: 23514.53; 12: 287597.35 | [31 empty] | Итого по разделу 1 Подготовительные работы
Раздел 2. Полы | [21 empty] | Раздел 2. Полы
Плинтус | [40 empty] | Плинтус
11 | ФЕРр57-3-1 | Разборка плинтусов: деревянных и из пластмассовых материалов |  |  | 4: 100 м; 7: 1.624 | [9 empty] | Разборка плинтусов: деревянных и из пластмассовых материалов
|  | Объем=40,60 / 100 * 4 | [21 empty] | Объем=40,60 / 100 * 4
| 1-2-0 | Затраты труда рабочих (ср 2) |  |  | 4: чел.-ч; 5: 3.77; 7: 6.1225; 8: 7.8; 10: 47.76 | [12 empty] | Затраты труда рабочих (ср 2)
| 1 | ОТ |  |  | 8: 29.41; 10: 47.76; 11: 31.84; 12: 1520.68 | [13 empty] | ОТ
Н | 999-9900 | Строительный мусор |  |  | 4: т; 5: 0.11; 7: 0.17864 | [14 empty] | Строительный мусор
|  | ЗТ |  |  | 4: чел.-ч; 5: 3.77; 7: 6.1225 | [15 empty] | ЗТ
|  | Итого по расценке |  |  | 8: 29.41; 10: 47.76; 12: 1520.68 | [16 empty] | Итого по расценке
|  | ФОТ |  |  | 10: 47.76; 12: 1520.68 | [15 empty] | ФОТ
| Пр/812-091.0-1 | НР Полы (ремонтно-строительные) |  |  | 4: %; 5: 89; 7: 89; 10: 42.51; 12: 1353.41 | [15 empty] | НР Полы (ремонтно-строительные)
| Пр/774-091.0 | СП Полы (ремонтно-строительные) |  |  | 4: %; 5: 49; 7: 49; 10: 23.4; 12: 745.13 | [15 empty] | СП Полы (ремонтно-строительные)
|  | Всего по позиции |  |  | 10: 113.67; 12: 3619.22 | [17 empty] | Всего по позиции
12 | ФЕРр69-15-1 | Затаривание строительного мусора в мешки |  |  | 4: т; 7: 0.179 | [9 empty] | Затаривание строительного мусора в мешки
|  | Объем=1,624*0,11 | [21 empty] | Объем=1,624*0,11
| 1-1-0 | Затраты труда рабочих (ср 1) |  |  | 4: чел.-ч; 5: 1.03; 7: 0.18437; 8: 7.19; 10: 1.33 | [12 empty] | Затраты труда рабочих (ср 1)
| 01.7.20.03-0003 | Мешки полипропиленовые (50 кг) |  |  | 4: 100 шт; 5: 0.2; 7: 0.0358; 8: 82; 10: 2.94 | [12 empty] | Мешки полипропиленовые (50 кг)
| 1 | ОТ |  |  | 8: 7.41; 10: 1.33; 11: 31.84; 12: 42.35 | [13 empty] | ОТ
| 4 | М |  |  | 8: 16.4; 10: 2.94; 11: 8.68; 12: 25.52 | [13 empty] | М
|  | ЗТ |  |  | 4: чел.-ч; 5: 1.03; 7: 0.18437 | [15 empty] | ЗТ
|  | Итого по расценке |  |  | 8: 23.81; 10: 4.27; 12: 67.87 | [16 empty] | Итого по расценке
|  | ФОТ |  |  | 10: 1.33; 12: 42.35 | [15 empty] | ФОТ
| Пр/812-103.0-1 | НР Прочие ремонтно-строительные работы |  |  | 4: %; 5: 92; 7: 92; 10: 1.22; 12: 38.96 | [15 empty] | НР Прочие ремонтно-строительные работы
| Пр/774-103.0 | СП Прочие ремонтно-строительные работы |  |  | 4: %; 5: 44; 7: 44; 10: 0.59; 12: 18.63 | [15 empty] | СП Прочие ремонтно-строительные работы
|  | Всего по позиции |  |  | 10: 6.08; 12: 125.46 | [17 empty] | Всего по позиции
13 | ФССЦпг-01-01-01-041 | Погрузо-разгрузочные работы при автомобильных перевозках: Погрузка мусора строительного с погрузкой вручную |  |  | 1 т груза |  |  | 0.179 | 42.98 |  | 7.69 | 12 | 92.28 | [9 empty] | Погрузо-разгрузочные работы при автомобильных перевозках: Погрузка мусора строительного с погрузкой вручную
|  | Объем=1,624*0,11 | [21 empty] | Объем=1,624*0,11
|  | Всего по позиции |  |  | 10: 7.69; 12: 92.28 | [17 empty] | Всего по позиции
14 | ФЕР11-01-040-01 | Устройство плинтусов поливинилхлоридных: на клее КН-2 |  |  | 4: 100 м; 7: 1.624 | [9 empty] | Устройство плинтусов поливинилхлоридных: на клее КН-2
| Приказ от 04.08.2020 № 421/пр п.58б (в ред. пр. № 55/пр от 30.01.2024) | При применении сметных норм, включенных в сборники ГЭСН (ФЕР, ТЕР), аналогичных технологическим процессам в новом строительстве, в том числе по возведению новых конструктивных элементов ОЗП=1,15; ЭМ=1,25 к расх.; ЗПМ=1,25; ТЗ=1,15 | [22 empty] | При применении сметных норм, включенных в сборники ГЭСН (ФЕР, ТЕР), аналогичных технологическим процессам в новом строительстве, в том числе по возведению новых конструктивных элементов ОЗП=1,15; ЭМ=1,25 к расх.; ЗПМ=1,25; ТЗ=1,15
| Приказ от 30.01.2024 № 55/пр прил.5 табл.5 п.1.1 | Производство ремонтно-строительных работ осуществляется в помещениях эксплуатируемого объекта капитального строительства, эксплуатация которого не прекращена, в том числе для объектов производственного и непроизводственного назначения без остановки рабочего процесса, при этом: в зоне производства ремонтно-строительных работ отсутствуют действующее технологическое или лабораторное оборудование, мебель и иные загромождающие помещения предметы ОЗП=1,2; ЭМ=1,2 к расх.; ЗПМ=1,2; ТЗ=1,2; ТЗМ=1,2 | [22 empty] | Производство ремонтно-строительных работ осуществляется в помещениях эксплуатируемого объекта капитального строительства, эксплуатация которого не прекращена, в том числе для объектов производственного и непроизводственного назначения без остановки рабочего процесса, при этом: в зоне производства ремонтно-строительных работ отсутствуют действующее технологическое или лабораторное оборудование, мебель и иные загромождающие помещения предметы ОЗП=1,2; ЭМ=1,2 к расх.; ЗПМ=1,2; ТЗ=1,2; ТЗМ=1,2
| 1-4-1 | Затраты труда рабочих (ср 4,1) |  |  | чел.-ч | 9.01 | 1.38 | 20.1925 | 9.76 |  | 197.08 | [14 empty] | Затраты труда рабочих (ср 4,1)
| 91.06.06-048 | Подъемники одномачтовые, грузоподъемность до 500 кг, высота подъема 45 м |  |  | маш.час | 0.005 | 1.5 | 0.01218 | 31.26 |  | 0.38 | [14 empty] | Подъемники одномачтовые, грузоподъемность до 500 кг, высота подъема 45 м
| 91.14.02-001 | Автомобили бортовые, грузоподъемность до 5 т |  |  | маш.час | 0.03 | 1.5 | 0.07308 | 65.71 |  | 4.8 | [14 empty] | Автомобили бортовые, грузоподъемность до 5 т
Уд | 14.5.04.03-0104 | Мастика клеящая каучуковая КН-2 |  |  | 4: кг; 5: 5.15; 7: 8.3636; 8: 8.36; 10: 69.92 | [28 empty] | Мастика клеящая каучуковая КН-2
| 1 | ОТ |  |  | 8: 87.94; 9: 1.38; 10: 197.08; 11: 31.84; 12: 6275.03 | [13 empty] | ОТ
| 2 | ЭМ |  |  | 8: 2.13; 9: 1.5; 10: 5.19; 11: 12; 12: 62.28 | [13 empty] | ЭМ
| 3 | в т.ч. ОТм |  |  | 8: 0.42; 9: 1.5; 10: 1.02; 11: 31.84; 12: 32.48 | [13 empty] | в т.ч. ОТм
| 4 | М |  |  | 8: 43.05; 10: 0; 11: 8.68 | [13 empty] | М
Н | 11.3.03.06 | Плинтуса для полов пластиковые |  |  | 4: м; 5: 101; 7: 164.024 | [14 empty] | Плинтуса для полов пластиковые
|  | ЗТ |  |  | 4: чел.-ч; 5: 9.01; 6: 1.38; 7: 20.1925 | [15 empty] | ЗТ
|  | ЗТм |  |  | 4: чел.-ч; 5: 0.04; 6: 1.2; 7: 0.077952 | [15 empty] | ЗТм
|  | Итого по расценке |  |  | 8: 90.07; 10: 202.27; 12: 6337.31 | [16 empty] | Итого по расценке
|  | ФОТ |  |  | 10: 198.1; 12: 6307.51 | [15 empty] | ФОТ
| Пр/812-011.0-1, Приказ № 812/пр от 21.12.2020 п.25 | НР Полы |  |  | % | 112 | 0.9 | 100.8 |  |  | 199.68 |  | 6357.97 | [15 empty] | НР Полы
| Пр/774-011.0, Приказ № 774/пр от 11.12.2020 п.16 | СП Полы |  |  | % | 65 | 0.85 | 55.25 |  |  | 109.45 |  | 3484.9 | [15 empty] | СП Полы
|  | Всего по позиции |  |  | 10: 511.4; 12: 16180.18 | [17 empty] | Всего по позиции
15 | Коммерческое предложение от 21.03.2024 Mr.Deck | Плинтус напольный |  |  | м |  |  | 164.024 | 2493.75 |  | 47123.83 | 8.68 | 409034.85 | [9 empty] | Плинтус напольный
|  | (Материалы для строительных работ) | [36 empty] | (Материалы для строительных работ)
|  | Объем=1,624*101 | [21 empty] | Объем=1,624*101
|  | Цена=2850/1,2*1,05 | [37 empty] | Цена=2850/1,2*1,05
|  | Всего по позиции |  |  | 10: 47123.83; 12: 409034.85 | [17 empty] | Всего по позиции
16 | Значение по КА | Жидкие гвозди МОМЕНТ Монтаж, расход 0,02 кг/п.м. |  |  | кг |  |  | 3.25 | 798.44 |  | 298.96 | 8.68 | 2594.93 | [9 empty] | Жидкие гвозди МОМЕНТ Монтаж, расход 0,02 кг/п.м.
|  | (Материалы для строительных работ) | [36 empty] | (Материалы для строительных работ)
|  | Объем=1,624*0,02*100 | [21 empty] | Объем=1,624*0,02*100
|  | Цена=365/0,4/1,2*1,05 | [37 empty] | Цена=365/0,4/1,2*1,05
|  | Всего по позиции |  |  | 10: 298.96; 12: 2594.93 | [17 empty] | Всего по позиции
Перетирка швов между керамогранитными плитками | [40 empty] | Перетирка швов между керамогранитными плитками
17 | ФЕР15-01-027-01 | Затирка швов между плитками ранее облицованных поверхностей с применением сухой смеси |  |  | 4: 100 м2; 7: 0.676 | [9 empty] | Затирка швов между плитками ранее облицованных поверхностей с применением сухой смеси
|  | Объем=16,9 / 100 * 4 | [21 empty] | Объем=16,9 / 100 * 4
| Приказ от 04.08.2020 № 421/пр п.58б (в ред. пр. № 55/пр от 30.01.2024) | При применении сметных норм, включенных в сборники ГЭСН (ФЕР, ТЕР), аналогичных технологическим процессам в новом строительстве, в том числе по возведению новых конструктивных элементов ОЗП=1,15; ЭМ=1,25 к расх.; ЗПМ=1,25; ТЗ=1,15 | [22 empty] | При применении сметных норм, включенных в сборники ГЭСН (ФЕР, ТЕР), аналогичных технологическим процессам в новом строительстве, в том числе по возведению новых конструктивных элементов ОЗП=1,15; ЭМ=1,25 к расх.; ЗПМ=1,25; ТЗ=1,15
| Приказ от 30.01.2024 № 55/пр прил.5 табл.5 п.1.1 | Производство ремонтно-строительных работ осуществляется в помещениях эксплуатируемого объекта капитального строительства, эксплуатация которого не прекращена, в том числе для объектов производственного и непроизводственного назначения без остановки рабочего процесса, при этом: в зоне производства ремонтно-строительных работ отсутствуют действующее технологическое или лабораторное оборудование, мебель и иные загромождающие помещения предметы ОЗП=1,2; ЭМ=1,2 к расх.; ЗПМ=1,2; ТЗ=1,2; ТЗМ=1,2 | [22 empty] | Производство ремонтно-строительных работ осуществляется в помещениях эксплуатируемого объекта капитального строительства, эксплуатация которого не прекращена, в том числе для объектов производственного и непроизводственного назначения без остановки рабочего процесса, при этом: в зоне производства ремонтно-строительных работ отсутствуют действующее технологическое или лабораторное оборудование, мебель и иные загромождающие помещения предметы ОЗП=1,2; ЭМ=1,2 к расх.; ЗПМ=1,2; ТЗ=1,2; ТЗМ=1,2
| 1-2-6 | Затраты труда рабочих (ср 2,6) |  |  | чел.-ч | 43.13 | 1.38 | 40.2351 | 8.24 |  | 331.54 | [14 empty] | Затраты труда рабочих (ср 2,6)
| 91.06.06-048 | Подъемники одномачтовые, грузоподъемность до 500 кг, высота подъема 45 м |  |  | маш.час | 0.02 | 1.5 | 0.02028 | 31.26 |  | 0.63 | [14 empty] | Подъемники одномачтовые, грузоподъемность до 500 кг, высота подъема 45 м
| 91.14.02-001 | Автомобили бортовые, грузоподъемность до 5 т |  |  | маш.час | 0.11 | 1.5 | 0.11154 | 65.71 |  | 7.33 | [14 empty] | Автомобили бортовые, грузоподъемность до 5 т
| 01.7.03.01-0001 | Вода |  |  | 4: м3; 5: 0.17; 7: 0.11492; 8: 2.44; 10: 0.28 | [12 empty] | Вода
| 01.7.20.08-0051 | Ветошь |  |  | 4: кг; 5: 0.5; 7: 0.338; 8: 1.82; 10: 0.62 | [12 empty] | Ветошь
| 1 | ОТ |  |  | 8: 355.39; 9: 1.38; 10: 331.54; 11: 31.84; 12: 10556.23 | [13 empty] | ОТ
| 2 | ЭМ |  |  | 8: 7.86; 9: 1.5; 10: 7.97; 11: 12; 12: 95.64 | [13 empty] | ЭМ
| 3 | в т.ч. ОТм |  |  | 8: 1.55; 9: 1.5; 10: 1.57; 11: 31.84; 12: 49.99 | [13 empty] | в т.ч. ОТм
| 4 | М |  |  | 8: 1.32; 10: 0.89; 11: 8.68; 12: 7.73 | [13 empty] | М
П,Н | 04.3.02.09 | Смеси сухие фуговочные |  |  | 4: т; 5: 0; 7: 0 | [14 empty] | Смеси сухие фуговочные
|  | ЗТ |  |  | 4: чел.-ч; 5: 43.13; 6: 1.38; 7: 40.2351 | [15 empty] | ЗТ
|  | ЗТм |  |  | 4: чел.-ч; 5: 0.13; 6: 1.2; 7: 0.10546 | [15 empty] | ЗТм
|  | Итого по расценке |  |  | 8: 364.57; 10: 340.4; 12: 10659.6 | [16 empty] | Итого по расценке
|  | ФОТ |  |  | 10: 333.11; 12: 10606.22 | [15 empty] | ФОТ
| Пр/812-015.0-1, Приказ № 812/пр от 21.12.2020 п.25 | НР Отделочные работы |  |  | % | 100 | 0.9 | 90 |  |  | 299.8 |  | 9545.6 | [15 empty] | НР Отделочные работы
| Пр/774-015.0, Приказ № 774/пр от 11.12.2020 п.16 | СП Отделочные работы |  |  | % | 49 | 0.85 | 41.65 |  |  | 138.74 |  | 4417.49 | [15 empty] | СП Отделочные работы
|  | Всего по позиции |  |  | 10: 778.94; 12: 24622.69 | [17 empty] | Всего по позиции
18 | Значение по КА | Затирка для швов Ceresit CE-40 |  |  | кг |  |  | 47.32 | 257.69 |  | 1404.83 | 8.68 | 12193.89 | [9 empty] | Затирка для швов Ceresit CE-40
|  | (Материалы для строительных работ) | [36 empty] | (Материалы для строительных работ)
|  | Объем=0,676*0,7*100 | [21 empty] | Объем=0,676*0,7*100
|  | Цена=589/2/1,2*1,05 | [37 empty] | Цена=589/2/1,2*1,05
|  | Всего по позиции |  |  | 10: 1404.83; 12: 12193.89 | [17 empty] | Всего по позиции
Паркет | [40 empty] | Паркет
Грубая шлифовка паркетной доски, выравнивание плит и царапин | [40 empty] | Грубая шлифовка паркетной доски, выравнивание плит и царапин
19 | ФЕРр57-6-6 | Циклевка паркетных полов |  |  | 4: 100 м2; 7: 2.0936 | [9 empty] | Циклевка паркетных полов
|  | Объем=52,34 / 100 * 4 | [21 empty] | Объем=52,34 / 100 * 4
| 1-3-0 | Затраты труда рабочих (ср 3) |  |  | 4: чел.-ч; 5: 36; 7: 75.3696; 8: 8.53; 10: 642.9 | [12 empty] | Затраты труда рабочих (ср 3)
| 91.21.07-002 | Машины паркетно-шлифовальная |  |  | 4: маш.час; 5: 18; 7: 37.6848; 8: 2.66; 10: 100.24 | [12 empty] | Машины паркетно-шлифовальная
Уд | 01.7.17.11-0011 | Шкурка шлифовальная двухслойная с зернистостью 40-25 |  |  | 4: м2; 5: 21.3; 7: 44.5937; 8: 72.32; 10: 3225.01 | [28 empty] | Шкурка шлифовальная двухслойная с зернистостью 40-25
| 1 | ОТ |  |  | 8: 307.08; 10: 642.9; 11: 31.84; 12: 20469.94 | [13 empty] | ОТ
| 2 | ЭМ |  |  | 8: 47.88; 10: 100.24; 11: 12; 12: 1202.88 | [13 empty] | ЭМ
| 4 | М |  |  | 8: 1540.42; 10: 0; 11: 8.68 | [13 empty] | М
|  | ЗТ |  |  | 4: чел.-ч; 5: 36; 7: 75.3696 | [15 empty] | ЗТ
|  | Итого по расценке |  |  | 8: 354.96; 10: 743.14; 12: 21672.82 | [16 empty] | Итого по расценке
|  | ФОТ |  |  | 10: 642.9; 12: 20469.94 | [15 empty] | ФОТ
| Пр/812-091.0-1 | НР Полы (ремонтно-строительные) |  |  | 4: %; 5: 89; 7: 89; 10: 572.18; 12: 18218.25 | [15 empty] | НР Полы (ремонтно-строительные)
| Пр/774-091.0 | СП Полы (ремонтно-строительные) |  |  | 4: %; 5: 49; 7: 49; 10: 315.02; 12: 10030.27 | [15 empty] | СП Полы (ремонтно-строительные)
|  | Всего по позиции |  |  | 10: 1630.34; 12: 49921.34 | [17 empty] | Всего по позиции
20 | Счет на оплату паркет Design № 30 от 14.03.2024, ИП Шипкова Т.С. | Абразивный круг P36 SMIRDEX Zirc D203 |  |  | шт |  |  | 78.51 | 175 |  | 1582.86 | 8.68 | 13739.25 | [9 empty] | Абразивный круг P36 SMIRDEX Zirc D203
|  | (Материалы для строительных работ) | [36 empty] | (Материалы для строительных работ)
|  | Объем=2,0936/8*3*100 | [21 empty] | Объем=2,0936/8*3*100
|  | Цена=200/1,2*1,05 | [37 empty] | Цена=200/1,2*1,05
|  | Всего по позиции |  |  | 10: 1582.86; 12: 13739.25 | [17 empty] | Всего по позиции
21 | Счет на оплату паркет Design № 30 от 14.03.2024, ИП Шипкова Т.С. | Абразивный круг P40 SMIRDEX Zirc D203 |  |  | шт |  |  | 78.51 | 175 |  | 1582.86 | 8.68 | 13739.25 | [9 empty] | Абразивный круг P40 SMIRDEX Zirc D203
|  | (Материалы для строительных работ) | [36 empty] | (Материалы для строительных работ)
|  | Объем=2,0936/8*3*100 | [21 empty] | Объем=2,0936/8*3*100
|  | Цена=200/1,2*1,05 | [37 empty] | Цена=200/1,2*1,05
|  | Всего по позиции |  |  | 10: 1582.86; 12: 13739.25 | [17 empty] | Всего по позиции
22 | Счет на оплату паркет Design № 30 от 14.03.2024, ИП Шипкова Т.С. | Абразивный круг P60 SMIRDEX Zirc D203 |  |  | шт |  |  | 78.51 | 175 |  | 1582.86 | 8.68 | 13739.25 | [9 empty] | Абразивный круг P60 SMIRDEX Zirc D203
|  | (Материалы для строительных работ) | [36 empty] | (Материалы для строительных работ)
|  | Объем=2,0936/8*3*100 | [21 empty] | Объем=2,0936/8*3*100
|  | Цена=200/1,2*1,05 | [37 empty] | Цена=200/1,2*1,05
|  | Всего по позиции |  |  | 10: 1582.86; 12: 13739.25 | [17 empty] | Всего по позиции
23 | Счет на оплату паркет Design № 30 от 14.03.2024, ИП Шипкова Т.С. | Абразивный круг P80 SMIRDEX Zirc D203 |  |  | шт |  |  | 78.51 | 175 |  | 1582.86 | 8.68 | 13739.25 | [9 empty] | Абразивный круг P80 SMIRDEX Zirc D203
|  | (Материалы для строительных работ) | [36 empty] | (Материалы для строительных работ)
|  | Объем=2,0936/8*3*100 | [21 empty] | Объем=2,0936/8*3*100
|  | Цена=200/1,2*1,05 | [37 empty] | Цена=200/1,2*1,05
|  | Всего по позиции |  |  | 10: 1582.86; 12: 13739.25 | [17 empty] | Всего по позиции
24 | Счет на оплату паркет Design № 30 от 14.03.2024, ИП Шипкова Т.С. | Абразивный круг P100 SMIRDEX Zirc D203 |  |  | шт |  |  | 78.51 | 175 |  | 1582.86 | 8.68 | 13739.25 | [9 empty] | Абразивный круг P100 SMIRDEX Zirc D203
|  | (Материалы для строительных работ) | [36 empty] | (Материалы для строительных работ)
|  | Объем=2,0936/8*3*100 | [21 empty] | Объем=2,0936/8*3*100
|  | Цена=200/1,2*1,05 | [37 empty] | Цена=200/1,2*1,05
|  | Всего по позиции |  |  | 10: 1582.86; 12: 13739.25 | [17 empty] | Всего по позиции
25 | Счет на оплату паркет Design № 30 от 14.03.2024, ИП Шипкова Т.С. | Абразивный круг P40 SIA Zirc D150 |  |  | шт |  |  | 36.01 | 148.75 |  | 617.11 | 8.68 | 5356.49 | [9 empty] | Абразивный круг P40 SIA Zirc D150
|  | (Материалы для строительных работ) | [36 empty] | (Материалы для строительных работ)
|  | Объем=2,0936*0,172*100 | [21 empty] | Объем=2,0936*0,172*100
|  | Цена=170/1,2*1,05 | [37 empty] | Цена=170/1,2*1,05
|  | Всего по позиции |  |  | 10: 617.11; 12: 5356.49 | [17 empty] | Всего по позиции
26 | Счет на оплату паркет Design № 30 от 14.03.2024, ИП Шипкова Т.С. | Абразивный круг P60 SIA Zirc D150 |  |  | шт |  |  | 36.01 | 148.75 |  | 617.11 | 8.68 | 5356.49 | [9 empty] | Абразивный круг P60 SIA Zirc D150
|  | (Материалы для строительных работ) | [36 empty] | (Материалы для строительных работ)
|  | Объем=2,0936*0,172*100 | [21 empty] | Объем=2,0936*0,172*100
|  | Цена=170/1,2*1,05 | [37 empty] | Цена=170/1,2*1,05
|  | Всего по позиции |  |  | 10: 617.11; 12: 5356.49 | [17 empty] | Всего по позиции
27 | Счет на оплату паркет Design № 30 от 14.03.2024, ИП Шипкова Т.С. | Абразивный круг P80 SIA Zirc D150 |  |  | шт |  |  | 36.01 | 148.75 |  | 617.11 | 8.68 | 5356.49 | [9 empty] | Абразивный круг P80 SIA Zirc D150
|  | (Материалы для строительных работ) | [36 empty] | (Материалы для строительных работ)
|  | Объем=2,0936*0,172*100 | [21 empty] | Объем=2,0936*0,172*100
|  | Цена=170/1,2*1,05 | [37 empty] | Цена=170/1,2*1,05
|  | Всего по позиции |  |  | 10: 617.11; 12: 5356.49 | [17 empty] | Всего по позиции
28 | Счет на оплату паркет Design № 30 от 14.03.2024, ИП Шипкова Т.С. | Абразивный круг P120 SIA Zirc D150 |  |  | шт |  |  | 36.01 | 148.75 |  | 617.11 | 8.68 | 5356.49 | [9 empty] | Абразивный круг P120 SIA Zirc D150
|  | (Материалы для строительных работ) | [36 empty] | (Материалы для строительных работ)
|  | Объем=2,0936*0,172*100 | [21 empty] | Объем=2,0936*0,172*100
|  | Цена=170/1,2*1,05 | [37 empty] | Цена=170/1,2*1,05
|  | Всего по позиции |  |  | 10: 617.11; 12: 5356.49 | [17 empty] | Всего по позиции
29 | ФЕР13-06-004-01 | Обеспыливание поверхности |  |  | 4: м2; 7: 209.36 | [9 empty] | Обеспыливание поверхности
|  | Объем=2,0936*100 | [21 empty] | Объем=2,0936*100
| Приказ от 04.08.2020 № 421/пр п.58б (в ред. пр. № 55/пр от 30.01.2024) | При применении сметных норм, включенных в сборники ГЭСН (ФЕР, ТЕР), аналогичных технологическим процессам в новом строительстве, в том числе по возведению новых конструктивных элементов ОЗП=1,15; ЭМ=1,25 к расх.; ЗПМ=1,25; ТЗ=1,15 | [22 empty] | При применении сметных норм, включенных в сборники ГЭСН (ФЕР, ТЕР), аналогичных технологическим процессам в новом строительстве, в том числе по возведению новых конструктивных элементов ОЗП=1,15; ЭМ=1,25 к расх.; ЗПМ=1,25; ТЗ=1,15
| Приказ от 30.01.2024 № 55/пр прил.5 табл.5 п.1.1 | Производство ремонтно-строительных работ осуществляется в помещениях эксплуатируемого объекта капитального строительства, эксплуатация которого не прекращена, в том числе для объектов производственного и непроизводственного назначения без остановки рабочего процесса, при этом: в зоне производства ремонтно-строительных работ отсутствуют действующее технологическое или лабораторное оборудование, мебель и иные загромождающие помещения предметы ОЗП=1,2; ЭМ=1,2 к расх.; ЗПМ=1,2; ТЗ=1,2; ТЗМ=1,2 | [22 empty] | Производство ремонтно-строительных работ осуществляется в помещениях эксплуатируемого объекта капитального строительства, эксплуатация которого не прекращена, в том числе для объектов производственного и непроизводственного назначения без остановки рабочего процесса, при этом: в зоне производства ремонтно-строительных работ отсутствуют действующее технологическое или лабораторное оборудование, мебель и иные загромождающие помещения предметы ОЗП=1,2; ЭМ=1,2 к расх.; ЗПМ=1,2; ТЗ=1,2; ТЗМ=1,2
| 1-3-0 | Затраты труда рабочих (ср 3) |  |  | чел.-ч | 0.07 | 1.38 | 20.2242 | 8.53 |  | 172.51 | [14 empty] | Затраты труда рабочих (ср 3)
| 91.21.22-638 | Пылесосы промышленные, мощность до 2000 Вт |  |  | маш.час | 0.1 | 1.5 | 31.404 | 3.29 |  | 103.32 | [14 empty] | Пылесосы промышленные, мощность до 2000 Вт
| 1 | ОТ |  |  | 8: 0.6; 9: 1.38; 10: 173.35; 11: 31.84; 12: 5519.46 | [13 empty] | ОТ
| 2 | ЭМ |  |  | 8: 0.33; 9: 1.5; 10: 103.63; 11: 12; 12: 1243.56 | [13 empty] | ЭМ
|  | ЗТ |  |  | 4: чел.-ч; 5: 0.07; 6: 1.38; 7: 20.2242 | [15 empty] | ЗТ
|  | Итого по расценке |  |  | 8: 0.93; 10: 276.98; 12: 6763.02 | [16 empty] | Итого по расценке
|  | ФОТ |  |  | 10: 173.35; 12: 5519.46 | [15 empty] | ФОТ
| Пр/812-013.0-1, Приказ № 812/пр от 21.12.2020 п.25 | НР Защита строительных конструкций и оборудования от коррозии |  |  | % | 94 | 0.9 | 84.6 |  |  | 146.65 |  | 4669.46 | [15 empty] | НР Защита строительных конструкций и оборудования от коррозии
| Пр/774-013.0, Приказ № 774/пр от 11.12.2020 п.16 | СП Защита строительных конструкций и оборудования от коррозии |  |  | % | 51 | 0.85 | 43.35 |  |  | 75.15 |  | 2392.69 | [15 empty] | СП Защита строительных конструкций и оборудования от коррозии
|  | Всего по позиции |  |  | 10: 498.78; 12: 13825.17 | [17 empty] | Всего по позиции
Чистовая шлифовка паркетной доски | [40 empty] | Чистовая шлифовка паркетной доски
30 | ФЕРр57-6-6 | Циклевка паркетных полов |  |  | 4: 100 м2; 7: 2.0936 | [9 empty] | Циклевка паркетных полов
|  | Объем=52,34 / 100 * 4 | [21 empty] | Объем=52,34 / 100 * 4
| 1-3-0 | Затраты труда рабочих (ср 3) |  |  | 4: чел.-ч; 5: 36; 7: 75.3696; 8: 8.53; 10: 642.9 | [12 empty] | Затраты труда рабочих (ср 3)
| 91.21.07-002 | Машины паркетно-шлифовальная |  |  | 4: маш.час; 5: 18; 7: 37.6848; 8: 2.66; 10: 100.24 | [12 empty] | Машины паркетно-шлифовальная
Уд | 01.7.17.11-0011 | Шкурка шлифовальная двухслойная с зернистостью 40-25 |  |  | 4: м2; 5: 21.3; 7: 44.5937; 8: 72.32; 10: 3225.01 | [28 empty] | Шкурка шлифовальная двухслойная с зернистостью 40-25
| 1 | ОТ |  |  | 8: 307.08; 10: 642.9; 11: 31.84; 12: 20469.94 | [13 empty] | ОТ
| 2 | ЭМ |  |  | 8: 47.88; 10: 100.24; 11: 12; 12: 1202.88 | [13 empty] | ЭМ
| 4 | М |  |  | 8: 1540.42; 10: 0; 11: 8.68 | [13 empty] | М
|  | ЗТ |  |  | 4: чел.-ч; 5: 36; 7: 75.3696 | [15 empty] | ЗТ
|  | Итого по расценке |  |  | 8: 354.96; 10: 743.14; 12: 21672.82 | [16 empty] | Итого по расценке
|  | ФОТ |  |  | 10: 642.9; 12: 20469.94 | [15 empty] | ФОТ
| Пр/812-091.0-1 | НР Полы (ремонтно-строительные) |  |  | 4: %; 5: 89; 7: 89; 10: 572.18; 12: 18218.25 | [15 empty] | НР Полы (ремонтно-строительные)
| Пр/774-091.0 | СП Полы (ремонтно-строительные) |  |  | 4: %; 5: 49; 7: 49; 10: 315.02; 12: 10030.27 | [15 empty] | СП Полы (ремонтно-строительные)
|  | Всего по позиции |  |  | 10: 1630.34; 12: 49921.34 | [17 empty] | Всего по позиции
31 | Счет на оплату паркет Design № 30 от 14.03.2024, ИП Шипкова Т.С. | Абразивный круг P40 SMIRDEX Zirc D203 |  |  | шт |  |  | 78.51 | 175 |  | 1582.86 | 8.68 | 13739.25 | [9 empty] | Абразивный круг P40 SMIRDEX Zirc D203
|  | (Материалы для строительных работ) | [36 empty] | (Материалы для строительных работ)
|  | Объем=2,0936/8*3*100 | [21 empty] | Объем=2,0936/8*3*100
|  | Цена=200/1,2*1,05 | [37 empty] | Цена=200/1,2*1,05
|  | Всего по позиции |  |  | 10: 1582.86; 12: 13739.25 | [17 empty] | Всего по позиции
32 | Счет на оплату паркет Design № 30 от 14.03.2024, ИП Шипкова Т.С. | Абразивный круг P60 SMIRDEX Zirc D203 |  |  | шт |  |  | 78.51 | 175 |  | 1582.86 | 8.68 | 13739.25 | [9 empty] | Абразивный круг P60 SMIRDEX Zirc D203
|  | (Материалы для строительных работ) | [36 empty] | (Материалы для строительных работ)
|  | Объем=2,0936/8*3*100 | [21 empty] | Объем=2,0936/8*3*100
|  | Цена=200/1,2*1,05 | [37 empty] | Цена=200/1,2*1,05
|  | Всего по позиции |  |  | 10: 1582.86; 12: 13739.25 | [17 empty] | Всего по позиции
33 | Счет на оплату паркет Design № 30 от 14.03.2024, ИП Шипкова Т.С. | Абразивный круг P80 SMIRDEX Zirc D203 |  |  | шт |  |  | 78.51 | 175 |  | 1582.86 | 8.68 | 13739.25 | [9 empty] | Абразивный круг P80 SMIRDEX Zirc D203
|  | (Материалы для строительных работ) | [36 empty] | (Материалы для строительных работ)
|  | Объем=2,0936/8*3*100 | [21 empty] | Объем=2,0936/8*3*100
|  | Цена=200/1,2*1,05 | [37 empty] | Цена=200/1,2*1,05
|  | Всего по позиции |  |  | 10: 1582.86; 12: 13739.25 | [17 empty] | Всего по позиции
34 | ФЕР13-06-004-01 | Обеспыливание поверхности |  |  | 4: м2; 7: 209.36 | [9 empty] | Обеспыливание поверхности
|  | Объем=2,0936*100 | [21 empty] | Объем=2,0936*100
| Приказ от 04.08.2020 № 421/пр п.58б (в ред. пр. № 55/пр от 30.01.2024) | При применении сметных норм, включенных в сборники ГЭСН (ФЕР, ТЕР), аналогичных технологическим процессам в новом строительстве, в том числе по возведению новых конструктивных элементов ОЗП=1,15; ЭМ=1,25 к расх.; ЗПМ=1,25; ТЗ=1,15 | [22 empty] | При применении сметных норм, включенных в сборники ГЭСН (ФЕР, ТЕР), аналогичных технологическим процессам в новом строительстве, в том числе по возведению новых конструктивных элементов ОЗП=1,15; ЭМ=1,25 к расх.; ЗПМ=1,25; ТЗ=1,15
| Приказ от 30.01.2024 № 55/пр прил.5 табл.5 п.1.1 | Производство ремонтно-строительных работ осуществляется в помещениях эксплуатируемого объекта капитального строительства, эксплуатация которого не прекращена, в том числе для объектов производственного и непроизводственного назначения без остановки рабочего процесса, при этом: в зоне производства ремонтно-строительных работ отсутствуют действующее технологическое или лабораторное оборудование, мебель и иные загромождающие помещения предметы ОЗП=1,2; ЭМ=1,2 к расх.; ЗПМ=1,2; ТЗ=1,2; ТЗМ=1,2 | [22 empty] | Производство ремонтно-строительных работ осуществляется в помещениях эксплуатируемого объекта капитального строительства, эксплуатация которого не прекращена, в том числе для объектов производственного и непроизводственного назначения без остановки рабочего процесса, при этом: в зоне производства ремонтно-строительных работ отсутствуют действующее технологическое или лабораторное оборудование, мебель и иные загромождающие помещения предметы ОЗП=1,2; ЭМ=1,2 к расх.; ЗПМ=1,2; ТЗ=1,2; ТЗМ=1,2
| 1-3-0 | Затраты труда рабочих (ср 3) |  |  | чел.-ч | 0.07 | 1.38 | 20.2242 | 8.53 |  | 172.51 | [14 empty] | Затраты труда рабочих (ср 3)
| 91.21.22-638 | Пылесосы промышленные, мощность до 2000 Вт |  |  | маш.час | 0.1 | 1.5 | 31.404 | 3.29 |  | 103.32 | [14 empty] | Пылесосы промышленные, мощность до 2000 Вт
| 1 | ОТ |  |  | 8: 0.6; 9: 1.38; 10: 173.35; 11: 31.84; 12: 5519.46 | [13 empty] | ОТ
| 2 | ЭМ |  |  | 8: 0.33; 9: 1.5; 10: 103.63; 11: 12; 12: 1243.56 | [13 empty] | ЭМ
|  | ЗТ |  |  | 4: чел.-ч; 5: 0.07; 6: 1.38; 7: 20.2242 | [15 empty] | ЗТ
|  | Итого по расценке |  |  | 8: 0.93; 10: 276.98; 12: 6763.02 | [16 empty] | Итого по расценке
|  | ФОТ |  |  | 10: 173.35; 12: 5519.46 | [15 empty] | ФОТ
| Пр/812-013.0-1, Приказ № 812/пр от 21.12.2020 п.25 | НР Защита строительных конструкций и оборудования от коррозии |  |  | % | 94 | 0.9 | 84.6 |  |  | 146.65 |  | 4669.46 | [15 empty] | НР Защита строительных конструкций и оборудования от коррозии
| Пр/774-013.0, Приказ № 774/пр от 11.12.2020 п.16 | СП Защита строительных конструкций и оборудования от коррозии |  |  | % | 51 | 0.85 | 43.35 |  |  | 75.15 |  | 2392.69 | [15 empty] | СП Защита строительных конструкций и оборудования от коррозии
|  | Всего по позиции |  |  | 10: 498.78; 12: 13825.17 | [17 empty] | Всего по позиции
Тонировка поверхности паркетной доски Тонировка поверхности паркетной доски, шпатлевание, грунтовка | [40 empty] | Тонировка поверхности паркетной доски Тонировка поверхности паркетной доски, шпатлевание, грунтовка
35 | ФЕР15-04-024-03 | Простая окраска масляными составами по дереву: полов |  |  | 4: 100 м2; 7: 2.0936 | [9 empty] | Простая окраска масляными составами по дереву: полов
|  | Объем=52,34 / 100 * 4 | [21 empty] | Объем=52,34 / 100 * 4
| Приказ от 04.08.2020 № 421/пр п.58б (в ред. пр. № 55/пр от 30.01.2024) | При применении сметных норм, включенных в сборники ГЭСН (ФЕР, ТЕР), аналогичных технологическим процессам в новом строительстве, в том числе по возведению новых конструктивных элементов ОЗП=1,15; ЭМ=1,25 к расх.; ЗПМ=1,25; ТЗ=1,15 | [22 empty] | При применении сметных норм, включенных в сборники ГЭСН (ФЕР, ТЕР), аналогичных технологическим процессам в новом строительстве, в том числе по возведению новых конструктивных элементов ОЗП=1,15; ЭМ=1,25 к расх.; ЗПМ=1,25; ТЗ=1,15
| Приказ от 30.01.2024 № 55/пр прил.5 табл.5 п.1.1 | Производство ремонтно-строительных работ осуществляется в помещениях эксплуатируемого объекта капитального строительства, эксплуатация которого не прекращена, в том числе для объектов производственного и непроизводственного назначения без остановки рабочего процесса, при этом: в зоне производства ремонтно-строительных работ отсутствуют действующее технологическое или лабораторное оборудование, мебель и иные загромождающие помещения предметы ОЗП=1,2; ЭМ=1,2 к расх.; ЗПМ=1,2; ТЗ=1,2; ТЗМ=1,2 | [22 empty] | Производство ремонтно-строительных работ осуществляется в помещениях эксплуатируемого объекта капитального строительства, эксплуатация которого не прекращена, в том числе для объектов производственного и непроизводственного назначения без остановки рабочего процесса, при этом: в зоне производства ремонтно-строительных работ отсутствуют действующее технологическое или лабораторное оборудование, мебель и иные загромождающие помещения предметы ОЗП=1,2; ЭМ=1,2 к расх.; ЗПМ=1,2; ТЗ=1,2; ТЗМ=1,2
| 1-3-2 | Затраты труда рабочих (ср 3,2) |  |  | чел.-ч | 21.8 | 1.38 | 62.9839 | 8.74 |  | 550.48 | [14 empty] | Затраты труда рабочих (ср 3,2)
| 91.06.06-048 | Подъемники одномачтовые, грузоподъемность до 500 кг, высота подъема 45 м |  |  | маш.час | 0.01 | 1.5 | 0.031404 | 31.26 |  | 0.98 | [14 empty] | Подъемники одномачтовые, грузоподъемность до 500 кг, высота подъема 45 м
| 91.14.02-001 | Автомобили бортовые, грузоподъемность до 5 т |  |  | маш.час | 0.04 | 1.5 | 0.12562 | 65.71 |  | 8.25 | [14 empty] | Автомобили бортовые, грузоподъемность до 5 т
| 01.7.20.08-0051 | Ветошь |  |  | 4: кг; 5: 0.34; 7: 0.71182; 8: 1.82; 10: 1.3 | [12 empty] | Ветошь
| 02.4.03.02-0001 | Щебень пористый из металлургического шлака М 600, фракция 5-10 мм |  |  | 4: м3; 5: 0.0004; 7: 0.0008374; 8: 74.58; 10: 0.06 | [12 empty] | Щебень пористый из металлургического шлака М 600, фракция 5-10 мм
Уд | 14.5.05.01-0011 | Олифа комбинированная для отделочных работ внутри помещений |  |  | 4: т; 5: 0.00946; 7: 0.019806; 8: 20775; 10: 411.46 | [28 empty] | Олифа комбинированная для отделочных работ внутри помещений
Уд | 14.5.11.01-0003 | Шпатлевка масляно-клеевая |  |  | 4: т; 5: 0.005; 7: 0.010468; 8: 2898.5; 10: 30.34 | [28 empty] | Шпатлевка масляно-клеевая
| 1 | ОТ |  |  | 8: 190.53; 9: 1.38; 10: 550.47; 11: 31.84; 12: 17526.96 | [13 empty] | ОТ
| 2 | ЭМ |  |  | 8: 2.94; 9: 1.5; 10: 9.23; 11: 12; 12: 110.76 | [13 empty] | ЭМ
| 3 | в т.ч. ОТм |  |  | 8: 0.6; 9: 1.5; 10: 1.88; 11: 31.84; 12: 59.86 | [13 empty] | в т.ч. ОТм
| 4 | М |  |  | 8: 211.67; 10: 1.36; 11: 8.68; 12: 11.8 | [13 empty] | М
Н | 14.4.02.04 | Краски для внутренних работ масляные готовые к применению |  |  | 4: т; 5: 0.0195; 7: 0.040825 | [14 empty] | Краски для внутренних работ масляные готовые к применению
|  | ЗТ |  |  | 4: чел.-ч; 5: 21.8; 6: 1.38; 7: 62.9839 | [15 empty] | ЗТ
|  | ЗТм |  |  | 4: чел.-ч; 5: 0.05; 6: 1.2; 7: 0.12562 | [15 empty] | ЗТм
|  | Итого по расценке |  |  | 8: 194.12; 10: 561.06; 12: 17649.52 | [16 empty] | Итого по расценке
|  | ФОТ |  |  | 10: 552.35; 12: 17586.82 | [15 empty] | ФОТ
| Пр/812-015.0-1, Приказ № 812/пр от 21.12.2020 п.25 | НР Отделочные работы |  |  | % | 100 | 0.9 | 90 |  |  | 497.12 |  | 15828.14 | [15 empty] | НР Отделочные работы
| Пр/774-015.0, Приказ № 774/пр от 11.12.2020 п.16 | СП Отделочные работы |  |  | % | 49 | 0.85 | 41.65 |  |  | 230.05 |  | 7324.91 | [15 empty] | СП Отделочные работы
|  | Всего по позиции |  |  | 10: 1288.23; 12: 40802.57 | [17 empty] | Всего по позиции
36 | Счет на оплату паркет Design № 30 от 14.03.2024, ИП Шипкова Т.С. | Шпатлевка Rasostuc CH1, расход 0,1 л/м2 |  |  | л |  |  | 20.936 | 420 |  | 1013.03 | 8.68 | 8793.12 | [9 empty] | Шпатлевка Rasostuc CH1, расход 0,1 л/м2
|  | (Материалы для строительных работ) | [36 empty] | (Материалы для строительных работ)
|  | Объем=2,0936*0,1*100 | [21 empty] | Объем=2,0936*0,1*100
|  | Цена=2400/5/1,2*1,05 | [37 empty] | Цена=2400/5/1,2*1,05
|  | Всего по позиции |  |  | 10: 1013.03; 12: 8793.12 | [17 empty] | Всего по позиции
37 | Счет на оплату паркет Design № 30 от 14.03.2024, ИП Шипкова Т.С. | Грунт LOBADUR PrimaSeal Plus, 5л, расход 100мл/м2 |  |  | л |  |  | 20.936 | 2543.63 |  | 6135.19 | 8.68 | 53253.44 | [9 empty] | Грунт LOBADUR PrimaSeal Plus, 5л, расход 100мл/м2
|  | (Материалы для строительных работ) | [36 empty] | (Материалы для строительных работ)
|  | Объем=2,0936*0,1*100 | [21 empty] | Объем=2,0936*0,1*100
|  | Цена=14535/5/1,2*1,05 | [37 empty] | Цена=14535/5/1,2*1,05
|  | Всего по позиции |  |  | 10: 6135.19; 12: 53253.44 | [17 empty] | Всего по позиции
Покрытие поверхности пола маслом с твердым воском | [40 empty] | Покрытие поверхности пола маслом с твердым воском
38 | ФЕР15-04-029-01 | Покрытие полов лаком по огрунтованной или окрашенной поверхности: за 1 раз |  |  | 4: 100 м2; 7: 2.0936 | [9 empty] | Покрытие полов лаком по огрунтованной или окрашенной поверхности: за 1 раз
|  | Объем=52,34 / 100 * 4 | [21 empty] | Объем=52,34 / 100 * 4
|  | в 3 слоя ПЗ=3 (ОЗП=3; ЭМ=3 к расх.; ЗПМ=3; МАТ=3 к расх.; ТЗ=3; ТЗМ=3) | [22 empty] | в 3 слоя ПЗ=3 (ОЗП=3; ЭМ=3 к расх.; ЗПМ=3; МАТ=3 к расх.; ТЗ=3; ТЗМ=3)
| Приказ от 04.08.2020 № 421/пр п.58б (в ред. пр. № 55/пр от 30.01.2024) | При применении сметных норм, включенных в сборники ГЭСН (ФЕР, ТЕР), аналогичных технологическим процессам в новом строительстве, в том числе по возведению новых конструктивных элементов ОЗП=1,15; ЭМ=1,25 к расх.; ЗПМ=1,25; ТЗ=1,15 | [22 empty] | При применении сметных норм, включенных в сборники ГЭСН (ФЕР, ТЕР), аналогичных технологическим процессам в новом строительстве, в том числе по возведению новых конструктивных элементов ОЗП=1,15; ЭМ=1,25 к расх.; ЗПМ=1,25; ТЗ=1,15
| Приказ от 30.01.2024 № 55/пр прил.5 табл.5 п.1.1 | Производство ремонтно-строительных работ осуществляется в помещениях эксплуатируемого объекта капитального строительства, эксплуатация которого не прекращена, в том числе для объектов производственного и непроизводственного назначения без остановки рабочего процесса, при этом: в зоне производства ремонтно-строительных работ отсутствуют действующее технологическое или лабораторное оборудование, мебель и иные загромождающие помещения предметы ОЗП=1,2; ЭМ=1,2 к расх.; ЗПМ=1,2; ТЗ=1,2; ТЗМ=1,2 | [22 empty] | Производство ремонтно-строительных работ осуществляется в помещениях эксплуатируемого объекта капитального строительства, эксплуатация которого не прекращена, в том числе для объектов производственного и непроизводственного назначения без остановки рабочего процесса, при этом: в зоне производства ремонтно-строительных работ отсутствуют действующее технологическое или лабораторное оборудование, мебель и иные загромождающие помещения предметы ОЗП=1,2; ЭМ=1,2 к расх.; ЗПМ=1,2; ТЗ=1,2; ТЗМ=1,2
| 1-4-0 | Затраты труда рабочих (ср 4) |  |  | чел.-ч | 4.4 | 4.14 | 38.137 | 9.62 |  | 366.88 | [14 empty] | Затраты труда рабочих (ср 4)
| 91.06.06-048 | Подъемники одномачтовые, грузоподъемность до 500 кг, высота подъема 45 м |  |  | маш.час | 0.01 | 4.5 | 0.094212 | 31.26 |  | 2.95 | [14 empty] | Подъемники одномачтовые, грузоподъемность до 500 кг, высота подъема 45 м
| 91.14.02-001 | Автомобили бортовые, грузоподъемность до 5 т |  |  | маш.час | 0.01 | 4.5 | 0.094212 | 65.71 |  | 6.19 | [14 empty] | Автомобили бортовые, грузоподъемность до 5 т
| 01.7.20.08-0051 | Ветошь |  |  | кг | 0.14 | 3 | 0.87931 | 1.82 |  | 1.6 | [14 empty] | Ветошь
| 14.5.09.07-0001 | Растворитель |  |  | т | 0.0004 | 3 | 0.0025123 | 12500 |  | 31.4 | [14 empty] | Растворитель
| 1 | ОТ |  |  | 8: 42.33; 9: 4.14; 10: 366.9; 11: 31.84; 12: 11682.1 | [13 empty] | ОТ
| 2 | ЭМ |  |  | 8: 0.97; 9: 4.5; 10: 9.14; 11: 12; 12: 109.68 | [13 empty] | ЭМ
| 3 | в т.ч. ОТм |  |  | 8: 0.26; 9: 4.5; 10: 2.45; 11: 31.84; 12: 78.01 | [13 empty] | в т.ч. ОТм
| 4 | М |  |  | 8: 5.25; 9: 3; 10: 32.97; 11: 8.68; 12: 286.18 | [13 empty] | М
Н | 14.4.03.06 | Лак |  |  | 4: т; 5: 0.011; 6: 3; 7: 0.069089 | [14 empty] | Лак
|  | ЗТ |  |  | 4: чел.-ч; 5: 4.4; 6: 4.14; 7: 38.137 | [15 empty] | ЗТ
|  | ЗТм |  |  | 4: чел.-ч; 5: 0.02; 6: 3.6; 7: 0.15074 | [15 empty] | ЗТм
|  | Итого по расценке |  |  | 8: 48.55; 10: 409.01; 12: 12077.96 | [16 empty] | Итого по расценке
|  | ФОТ |  |  | 10: 369.35; 12: 11760.11 | [15 empty] | ФОТ
| Пр/812-015.0-1, Приказ № 812/пр от 21.12.2020 п.25 | НР Отделочные работы |  |  | % | 100 | 0.9 | 90 |  |  | 332.42 |  | 10584.1 | [15 empty] | НР Отделочные работы
| Пр/774-015.0, Приказ № 774/пр от 11.12.2020 п.16 | СП Отделочные работы |  |  | % | 49 | 0.85 | 41.65 |  |  | 153.83 |  | 4898.09 | [15 empty] | СП Отделочные работы
|  | Всего по позиции |  |  | 10: 895.26; 12: 27560.15 | [17 empty] | Всего по позиции
39 | Счет на оплату паркет Design № 30 от 14.03.2024, ИП Шипкова Т.С. | Лак BONA Traffic HD silkmatt/полумат 4,54+0,41л, расход 0,12мл/м2 |  |  | л |  |  | 75.3696 | 5775 |  | 50145.1 | 8.68 | 435259.44 | [9 empty] | Лак BONA Traffic HD silkmatt/полумат 4,54+0,41л, расход 0,12мл/м2
|  | (Материалы для строительных работ) | [36 empty] | (Материалы для строительных работ)
|  | Объем=0,12*2,0936*100*3 | [21 empty] | Объем=0,12*2,0936*100*3
|  | Цена=33000/5/1,2*1,05 | [37 empty] | Цена=33000/5/1,2*1,05
|  | Всего по позиции |  |  | 10: 50145.1; 12: 435259.44 | [17 empty] | Всего по позиции
40 | Счет на оплату паркет Design № 30 от 14.03.2024, ИП Шипкова Т.С. | Валик Bona Polyester AT310002300 (для водных лаков) |  |  | шт |  |  | 4 | 1662.5 |  | 766.13 | 8.68 | 6650 | [9 empty] | Валик Bona Polyester AT310002300 (для водных лаков)
|  | (Материалы для строительных работ) | [36 empty] | (Материалы для строительных работ)
|  | Объем=1 * 4 | [21 empty] | Объем=1 * 4
|  | Цена=1900/1,2*1,05 | [37 empty] | Цена=1900/1,2*1,05
|  | Всего по позиции |  |  | 10: 766.13; 12: 6650 | [17 empty] | Всего по позиции
Финишная полировка напольного покрытия | [40 empty] | Финишная полировка напольного покрытия
41 | ФЕРр57-6-6 | Циклевка паркетных полов |  |  | 4: 100 м2; 7: 2.0936 | [9 empty] | Циклевка паркетных полов
|  | Объем=52,34 / 100 * 4 | [21 empty] | Объем=52,34 / 100 * 4
| 1-3-0 | Затраты труда рабочих (ср 3) |  |  | 4: чел.-ч; 5: 36; 7: 75.3696; 8: 8.53; 10: 642.9 | [12 empty] | Затраты труда рабочих (ср 3)
| 91.21.07-002 | Машины паркетно-шлифовальная |  |  | 4: маш.час; 5: 18; 7: 37.6848; 8: 2.66; 10: 100.24 | [12 empty] | Машины паркетно-шлифовальная
Уд | 01.7.17.11-0011 | Шкурка шлифовальная двухслойная с зернистостью 40-25 |  |  | 4: м2; 5: 21.3; 7: 44.5937; 8: 72.32; 10: 3225.01 | [28 empty] | Шкурка шлифовальная двухслойная с зернистостью 40-25
| 1 | ОТ |  |  | 8: 307.08; 10: 642.9; 11: 31.84; 12: 20469.94 | [13 empty] | ОТ
| 2 | ЭМ |  |  | 8: 47.88; 10: 100.24; 11: 12; 12: 1202.88 | [13 empty] | ЭМ
| 4 | М |  |  | 8: 1540.42; 10: 0; 11: 8.68 | [13 empty] | М
|  | ЗТ |  |  | 4: чел.-ч; 5: 36; 7: 75.3696 | [15 empty] | ЗТ
|  | Итого по расценке |  |  | 8: 354.96; 10: 743.14; 12: 21672.82 | [16 empty] | Итого по расценке
|  | ФОТ |  |  | 10: 642.9; 12: 20469.94 | [15 empty] | ФОТ
| Пр/812-091.0-1 | НР Полы (ремонтно-строительные) |  |  | 4: %; 5: 89; 7: 89; 10: 572.18; 12: 18218.25 | [15 empty] | НР Полы (ремонтно-строительные)
| Пр/774-091.0 | СП Полы (ремонтно-строительные) |  |  | 4: %; 5: 49; 7: 49; 10: 315.02; 12: 10030.27 | [15 empty] | СП Полы (ремонтно-строительные)
|  | Всего по позиции |  |  | 10: 1630.34; 12: 49921.34 | [17 empty] | Всего по позиции
42 | Счет на оплату паркет Design № 30 от 14.03.2024, ИП Шипкова Т.С. | Абразивный круг P120 SMIRDEX Dural D203 |  |  | шт |  |  | 78.51 | 175 |  | 1582.86 | 8.68 | 13739.25 | [9 empty] | Абразивный круг P120 SMIRDEX Dural D203
|  | (Материалы для строительных работ) | [36 empty] | (Материалы для строительных работ)
|  | Объем=2,0936/8*3*100 | [21 empty] | Объем=2,0936/8*3*100
|  | Цена=200/1,2*1,05 | [37 empty] | Цена=200/1,2*1,05
|  | Всего по позиции |  |  | 10: 1582.86; 12: 13739.25 | [17 empty] | Всего по позиции
43 | Счет на оплату паркет Design № 30 от 14.03.2024, ИП Шипкова Т.С. | Абразивный круг P150 SMIRDEX Dural D203 |  |  | шт |  |  | 78.51 | 157.5 |  | 1424.58 | 8.68 | 12365.33 | [9 empty] | Абразивный круг P150 SMIRDEX Dural D203
|  | (Материалы для строительных работ) | [36 empty] | (Материалы для строительных работ)
|  | Объем=2,0936/8*3*100 | [21 empty] | Объем=2,0936/8*3*100
|  | Цена=180/1,2*1,05 | [37 empty] | Цена=180/1,2*1,05
|  | Всего по позиции |  |  | 10: 1424.58; 12: 12365.33 | [17 empty] | Всего по позиции
Порог | [40 empty] | Порог
44 | ФЕР11-01-049-01 | Демонтаж металлического накладного профиля (порога) |  |  | 4: 100 м; 7: 0.18 | [9 empty] | Демонтаж металлического накладного профиля (порога)
|  | Объем=4,5 / 100 * 4 | [21 empty] | Объем=4,5 / 100 * 4
| Приказ от 08.08.2022 № 648/пр п.144 табл.2 | Демонтаж (разборка) металлических, металлокомпозитных, композитных конструкций ОЗП=0,7; ЭМ=0,7 к расх.; ЗПМ=0,7; МАТ=0 к расх.; ТЗ=0,7; ТЗМ=0,7 | [22 empty] | Демонтаж (разборка) металлических, металлокомпозитных, композитных конструкций ОЗП=0,7; ЭМ=0,7 к расх.; ЗПМ=0,7; МАТ=0 к расх.; ТЗ=0,7; ТЗМ=0,7
| Приказ от 30.01.2024 № 55/пр прил.5 табл.5 п.1.1 | Производство ремонтно-строительных работ осуществляется в помещениях эксплуатируемого объекта капитального строительства, эксплуатация которого не прекращена, в том числе для объектов производственного и непроизводственного назначения без остановки рабочего процесса, при этом: в зоне производства ремонтно-строительных работ отсутствуют действующее технологическое или лабораторное оборудование, мебель и иные загромождающие помещения предметы ОЗП=1,2; ЭМ=1,2 к расх.; ЗПМ=1,2; ТЗ=1,2; ТЗМ=1,2 | [22 empty] | Производство ремонтно-строительных работ осуществляется в помещениях эксплуатируемого объекта капитального строительства, эксплуатация которого не прекращена, в том числе для объектов производственного и непроизводственного назначения без остановки рабочего процесса, при этом: в зоне производства ремонтно-строительных работ отсутствуют действующее технологическое или лабораторное оборудование, мебель и иные загромождающие помещения предметы ОЗП=1,2; ЭМ=1,2 к расх.; ЗПМ=1,2; ТЗ=1,2; ТЗМ=1,2
| 1-3-0 | Затраты труда рабочих (ср 3) |  |  | чел.-ч | 16.64 | 0.84 | 2.516 | 8.53 |  | 21.46 | [14 empty] | Затраты труда рабочих (ср 3)
| 01.7.15.04-0048 | Винты самонарезающие, остроконечные, длина 35 мм |  |  | 100 шт | 6.7 | 0 | 0 | 12 |  | 0 | [14 empty] | Винты самонарезающие, остроконечные, длина 35 мм
| 1 | ОТ |  |  | 8: 141.94; 9: 0.84; 10: 21.46; 11: 31.84; 12: 683.29 | [13 empty] | ОТ
| 4 | М |  |  | 8: 80.4; 9: 0; 10: 0; 11: 8.68 | [13 empty] | М
Н | 09.2.03.02 | Профили стыкоперекрывающие из алюминиевых сплавов (порожки) с покрытием |  |  | 4: м; 5: 105; 6: 0; 7: 0 | [14 empty] | Профили стыкоперекрывающие из алюминиевых сплавов (порожки) с покрытием
|  | ЗТ |  |  | 4: чел.-ч; 5: 16.64; 6: 0.84; 7: 2.516 | [15 empty] | ЗТ
|  | Итого по расценке |  |  | 8: 222.34; 10: 21.46; 12: 683.29 | [16 empty] | Итого по расценке
|  | ФОТ |  |  | 10: 21.46; 12: 683.29 | [15 empty] | ФОТ
| Пр/812-011.0-1, Приказ № 812/пр от 21.12.2020 п.25 | НР Полы |  |  | % | 112 | 0.9 | 100.8 |  |  | 21.63 |  | 688.76 | [15 empty] | НР Полы
| Пр/774-011.0, Приказ № 774/пр от 11.12.2020 п.16 | СП Полы |  |  | % | 65 | 0.85 | 55.25 |  |  | 11.86 |  | 377.52 | [15 empty] | СП Полы
|  | Всего по позиции |  |  | 10: 54.95; 12: 1749.57 | [17 empty] | Всего по позиции
45 | ФЕР11-01-049-01 | Укладка металлического накладного профиля (порога) |  |  | 4: 100 м; 7: 0.18 | [9 empty] | Укладка металлического накладного профиля (порога)
| Приказ от 04.08.2020 № 421/пр п.58б (в ред. пр. № 55/пр от 30.01.2024) | При применении сметных норм, включенных в сборники ГЭСН (ФЕР, ТЕР), аналогичных технологическим процессам в новом строительстве, в том числе по возведению новых конструктивных элементов ОЗП=1,15; ЭМ=1,25 к расх.; ЗПМ=1,25; ТЗ=1,15 | [22 empty] | При применении сметных норм, включенных в сборники ГЭСН (ФЕР, ТЕР), аналогичных технологическим процессам в новом строительстве, в том числе по возведению новых конструктивных элементов ОЗП=1,15; ЭМ=1,25 к расх.; ЗПМ=1,25; ТЗ=1,15
| Приказ от 30.01.2024 № 55/пр прил.5 табл.5 п.1.1 | Производство ремонтно-строительных работ осуществляется в помещениях эксплуатируемого объекта капитального строительства, эксплуатация которого не прекращена, в том числе для объектов производственного и непроизводственного назначения без остановки рабочего процесса, при этом: в зоне производства ремонтно-строительных работ отсутствуют действующее технологическое или лабораторное оборудование, мебель и иные загромождающие помещения предметы ОЗП=1,2; ЭМ=1,2 к расх.; ЗПМ=1,2; ТЗ=1,2; ТЗМ=1,2 | [22 empty] | Производство ремонтно-строительных работ осуществляется в помещениях эксплуатируемого объекта капитального строительства, эксплуатация которого не прекращена, в том числе для объектов производственного и непроизводственного назначения без остановки рабочего процесса, при этом: в зоне производства ремонтно-строительных работ отсутствуют действующее технологическое или лабораторное оборудование, мебель и иные загромождающие помещения предметы ОЗП=1,2; ЭМ=1,2 к расх.; ЗПМ=1,2; ТЗ=1,2; ТЗМ=1,2
| 1-3-0 | Затраты труда рабочих (ср 3) |  |  | чел.-ч | 16.64 | 1.38 | 4.1334 | 8.53 |  | 35.26 | [14 empty] | Затраты труда рабочих (ср 3)
| 01.7.15.04-0048 | Винты самонарезающие, остроконечные, длина 35 мм |  |  | 4: 100 шт; 5: 6.7; 7: 1.206; 8: 12; 10: 14.47 | [12 empty] | Винты самонарезающие, остроконечные, длина 35 мм
| 1 | ОТ |  |  | 8: 141.94; 9: 1.38; 10: 35.26; 11: 31.84; 12: 1122.68 | [13 empty] | ОТ
| 4 | М |  |  | 8: 80.4; 10: 14.47; 11: 8.68; 12: 125.6 | [13 empty] | М
Н | 09.2.03.02 | Профили стыкоперекрывающие из алюминиевых сплавов (порожки) с покрытием |  |  | 4: м; 5: 105; 7: 18.9 | [14 empty] | Профили стыкоперекрывающие из алюминиевых сплавов (порожки) с покрытием
|  | ЗТ |  |  | 4: чел.-ч; 5: 16.64; 6: 1.38; 7: 4.1334 | [15 empty] | ЗТ
|  | Итого по расценке |  |  | 8: 222.34; 10: 49.73; 12: 1248.28 | [16 empty] | Итого по расценке
|  | ФОТ |  |  | 10: 35.26; 12: 1122.68 | [15 empty] | ФОТ
| Пр/812-011.0-1, Приказ № 812/пр от 21.12.2020 п.25 | НР Полы |  |  | % | 112 | 0.9 | 100.8 |  |  | 35.54 |  | 1131.66 | [15 empty] | НР Полы
| Пр/774-011.0, Приказ № 774/пр от 11.12.2020 п.16 | СП Полы |  |  | % | 65 | 0.85 | 55.25 |  |  | 19.48 |  | 620.28 | [15 empty] | СП Полы
|  | Всего по позиции |  |  | 10: 104.75; 12: 3000.22 | [17 empty] | Всего по позиции
46 | Значение по КА | Порог-стык |  |  | м |  |  | 18.9 | 228.47 |  | 497.47 | 8.68 | 4318.08 | [9 empty] | Порог-стык
|  | (Материалы для строительных работ) | [36 empty] | (Материалы для строительных работ)
|  | Объем=0,18*105 | [21 empty] | Объем=0,18*105
|  | Цена=235/0,9/1,2*1,05 | [37 empty] | Цена=235/0,9/1,2*1,05
|  | Всего по позиции |  |  | 10: 497.47; 12: 4318.08 | [17 empty] | Всего по позиции
|  | Итоги по разделу 2 Полы : | [40 empty] | Итоги по разделу 2 Полы :
|  | Итого прямые затраты (справочно) |  |  | 10: 129950.33; 12: 1218423.58 | [30 empty] | Итого прямые затраты (справочно)
|  | в том числе: | [41 empty] | в том числе:
|  | Оплата труда рабочих |  |  | 10: 3827.2; 12: 121858.06 | [30 empty] | Оплата труда рабочих
|  | Эксплуатация машин |  |  | 10: 539.51; 12: 6474.12 | [30 empty] | Эксплуатация машин
|  | в том числе оплата труда машинистов (Отм) |  |  | 10: 6.92; 12: 220.34 | [30 empty] | в том числе оплата труда машинистов (Отм)
|  | Материалы |  |  | 10: 125575.93; 12: 1089999.12 | [30 empty] | Материалы
|  | Перевозка |  |  | 10: 7.69; 12: 92.28 | [30 empty] | Перевозка
|  | Строительные работы |  |  | 10: 135172.85; 12: 1384708.99 | [30 empty] | Строительные работы
|  | Строительные работы |  |  | 10: 135165.16; 12: 1384616.71 | [30 empty] | Строительные работы
|  | в том числе: | [41 empty] | в том числе:
|  | оплата труда |  |  | 10: 3827.2; 12: 121858.06 | [30 empty] | оплата труда
|  | эксплуатация машин и механизмов |  |  | 10: 539.51; 12: 6474.12 | [30 empty] | эксплуатация машин и механизмов
|  | в том числе оплата труда машинистов (ОТм) |  |  | 10: 6.92; 12: 220.34 | [30 empty] | в том числе оплата труда машинистов (ОТм)
|  | материалы |  |  | 10: 125575.93; 12: 1089999.12 | [30 empty] | материалы
|  | накладные расходы |  |  | 10: 3439.76; 12: 109522.27 | [30 empty] | накладные расходы
|  | сметная прибыль |  |  | 10: 1782.76; 12: 56763.14 | [30 empty] | сметная прибыль
|  | Перевозка |  |  | 10: 7.69; 12: 92.28 | [30 empty] | Перевозка
|  | Итого ФОТ (справочно) |  |  | 10: 3834.12; 12: 122078.4 | [30 empty] | Итого ФОТ (справочно)
|  | Итого накладные расходы (справочно) |  |  | 10: 3439.76; 12: 109522.27 | [30 empty] | Итого накладные расходы (справочно)
|  | Итого сметная прибыль (справочно) |  |  | 10: 1782.76; 12: 56763.14 | [30 empty] | Итого сметная прибыль (справочно)
|  | Итого по разделу 2 Полы |  |  | 10: 135172.85; 12: 1384708.99 | [31 empty] | Итого по разделу 2 Полы
Раздел 3. Стены | [21 empty] | Раздел 3. Стены
Перетирка швов между керамогранитными плитками | [40 empty] | Перетирка швов между керамогранитными плитками
47 | ФЕР15-01-027-01 | Затирка швов между плитками ранее облицованных поверхностей с применением сухой смеси |  |  | 4: 100 м2; 7: 0.9208 | [9 empty] | Затирка швов между плитками ранее облицованных поверхностей с применением сухой смеси
|  | Объем=(23,02*4) / 100 | [21 empty] | Объем=(23,02*4) / 100
| Приказ от 04.08.2020 № 421/пр п.58б (в ред. пр. № 55/пр от 30.01.2024) | При применении сметных норм, включенных в сборники ГЭСН (ФЕР, ТЕР), аналогичных технологическим процессам в новом строительстве, в том числе по возведению новых конструктивных элементов ОЗП=1,15; ЭМ=1,25 к расх.; ЗПМ=1,25; ТЗ=1,15 | [22 empty] | При применении сметных норм, включенных в сборники ГЭСН (ФЕР, ТЕР), аналогичных технологическим процессам в новом строительстве, в том числе по возведению новых конструктивных элементов ОЗП=1,15; ЭМ=1,25 к расх.; ЗПМ=1,25; ТЗ=1,15
| Приказ от 30.01.2024 № 55/пр прил.5 табл.5 п.1.1 | Производство ремонтно-строительных работ осуществляется в помещениях эксплуатируемого объекта капитального строительства, эксплуатация которого не прекращена, в том числе для объектов производственного и непроизводственного назначения без остановки рабочего процесса, при этом: в зоне производства ремонтно-строительных работ отсутствуют действующее технологическое или лабораторное оборудование, мебель и иные загромождающие помещения предметы ОЗП=1,2; ЭМ=1,2 к расх.; ЗПМ=1,2; ТЗ=1,2; ТЗМ=1,2 | [22 empty] | Производство ремонтно-строительных работ осуществляется в помещениях эксплуатируемого объекта капитального строительства, эксплуатация которого не прекращена, в том числе для объектов производственного и непроизводственного назначения без остановки рабочего процесса, при этом: в зоне производства ремонтно-строительных работ отсутствуют действующее технологическое или лабораторное оборудование, мебель и иные загромождающие помещения предметы ОЗП=1,2; ЭМ=1,2 к расх.; ЗПМ=1,2; ТЗ=1,2; ТЗМ=1,2
| 1-2-6 | Затраты труда рабочих (ср 2,6) |  |  | чел.-ч | 43.13 | 1.38 | 54.8055 | 8.24 |  | 451.6 | [14 empty] | Затраты труда рабочих (ср 2,6)
| 91.06.06-048 | Подъемники одномачтовые, грузоподъемность до 500 кг, высота подъема 45 м |  |  | маш.час | 0.02 | 1.5 | 0.027624 | 31.26 |  | 0.86 | [14 empty] | Подъемники одномачтовые, грузоподъемность до 500 кг, высота подъема 45 м
| 91.14.02-001 | Автомобили бортовые, грузоподъемность до 5 т |  |  | маш.час | 0.11 | 1.5 | 0.15193 | 65.71 |  | 9.98 | [14 empty] | Автомобили бортовые, грузоподъемность до 5 т
| 01.7.03.01-0001 | Вода |  |  | 4: м3; 5: 0.17; 7: 0.15654; 8: 2.44; 10: 0.38 | [12 empty] | Вода
| 01.7.20.08-0051 | Ветошь |  |  | 4: кг; 5: 0.5; 7: 0.4604; 8: 1.82; 10: 0.84 | [12 empty] | Ветошь
| 1 | ОТ |  |  | 8: 355.39; 9: 1.38; 10: 451.6; 11: 31.84; 12: 14378.94 | [13 empty] | ОТ
| 2 | ЭМ |  |  | 8: 7.86; 9: 1.5; 10: 10.86; 11: 12; 12: 130.32 | [13 empty] | ЭМ
| 3 | в т.ч. ОТм |  |  | 8: 1.55; 9: 1.5; 10: 2.14; 11: 31.84; 12: 68.14 | [13 empty] | в т.ч. ОТм
| 4 | М |  |  | 8: 1.32; 10: 1.22; 11: 8.68; 12: 10.59 | [13 empty] | М
П,Н | 04.3.02.09 | Смеси сухие фуговочные |  |  | 4: т; 5: 0; 7: 0 | [14 empty] | Смеси сухие фуговочные
|  | ЗТ |  |  | 4: чел.-ч; 5: 43.13; 6: 1.38; 7: 54.8055 | [15 empty] | ЗТ
|  | ЗТм |  |  | 4: чел.-ч; 5: 0.13; 6: 1.2; 7: 0.14364 | [15 empty] | ЗТм
|  | Итого по расценке |  |  | 8: 364.57; 10: 463.68; 12: 14519.85 | [16 empty] | Итого по расценке
|  | ФОТ |  |  | 10: 453.74; 12: 14447.08 | [15 empty] | ФОТ
| Пр/812-015.0-1, Приказ № 812/пр от 21.12.2020 п.25 | НР Отделочные работы |  |  | % | 100 | 0.9 | 90 |  |  | 408.37 |  | 13002.37 | [15 empty] | НР Отделочные работы
| Пр/774-015.0, Приказ № 774/пр от 11.12.2020 п.16 | СП Отделочные работы |  |  | % | 49 | 0.85 | 41.65 |  |  | 188.98 |  | 6017.21 | [15 empty] | СП Отделочные работы
|  | Всего по позиции |  |  | 10: 1061.03; 12: 33539.43 | [17 empty] | Всего по позиции
48 | Значение по КА | Затирка для швов Ceresit CE-40 |  |  | кг |  |  | 64.456 | 257.69 |  | 1913.56 | 8.68 | 16609.67 | [9 empty] | Затирка для швов Ceresit CE-40
|  | (Материалы для строительных работ) | [36 empty] | (Материалы для строительных работ)
|  | Объем=0,9208*0,7*100 | [21 empty] | Объем=0,9208*0,7*100
|  | Цена=589/2/1,2*1,05 | [37 empty] | Цена=589/2/1,2*1,05
|  | Всего по позиции |  |  | 10: 1913.56; 12: 16609.67 | [17 empty] | Всего по позиции
Комната, коридор, гардеробная | [40 empty] | Комната, коридор, гардеробная
49 | ФЕРр63-5-1 | Снятие обоев: простых и улучшенных |  |  | 4: 100 м2; 7: 5.634 | [9 empty] | Снятие обоев: простых и улучшенных
|  | Объем=140,85 / 100 * 4 | [21 empty] | Объем=140,85 / 100 * 4
| 1-2-0 | Затраты труда рабочих (ср 2) |  |  | 4: чел.-ч; 5: 10.4; 7: 58.5936; 8: 7.8; 10: 457.03 | [12 empty] | Затраты труда рабочих (ср 2)
| 1 | ОТ |  |  | 8: 81.12; 10: 457.03; 11: 31.84; 12: 14551.84 | [13 empty] | ОТ
Н | 999-9900 | Строительный мусор |  |  | 4: т; 5: 0.03; 7: 0.16902 | [14 empty] | Строительный мусор
|  | ЗТ |  |  | 4: чел.-ч; 5: 10.4; 7: 58.5936 | [15 empty] | ЗТ
|  | Итого по расценке |  |  | 8: 81.12; 10: 457.03; 12: 14551.84 | [16 empty] | Итого по расценке
|  | ФОТ |  |  | 10: 457.03; 12: 14551.84 | [15 empty] | ФОТ
| Пр/812-097.0-1 | НР Стекольные, обойные и облицовочные работы (ремонтно-строительные) |  |  | 4: %; 5: 90; 7: 90; 10: 411.33; 12: 13096.66 | [15 empty] | НР Стекольные, обойные и облицовочные работы (ремонтно-строительные)
| Пр/774-097.0 | СП Стекольные, обойные и облицовочные работы (ремонтно-строительные) |  |  | 4: %; 5: 45; 7: 45; 10: 205.66; 12: 6548.33 | [15 empty] | СП Стекольные, обойные и облицовочные работы (ремонтно-строительные)
|  | Всего по позиции |  |  | 10: 1074.02; 12: 34196.83 | [17 empty] | Всего по позиции
50 | ФЕРр69-15-1 | Затаривание строительного мусора в мешки |  |  | 4: т; 7: 0.1691 | [9 empty] | Затаривание строительного мусора в мешки
|  | Объем=5,634*0,03 | [21 empty] | Объем=5,634*0,03
| 1-1-0 | Затраты труда рабочих (ср 1) |  |  | 4: чел.-ч; 5: 1.03; 7: 0.17417; 8: 7.19; 10: 1.25 | [12 empty] | Затраты труда рабочих (ср 1)
| 01.7.20.03-0003 | Мешки полипропиленовые (50 кг) |  |  | 4: 100 шт; 5: 0.2; 7: 0.03382; 8: 82; 10: 2.77 | [12 empty] | Мешки полипропиленовые (50 кг)
| 1 | ОТ |  |  | 8: 7.41; 10: 1.25; 11: 31.84; 12: 39.8 | [13 empty] | ОТ
| 4 | М |  |  | 8: 16.4; 10: 2.77; 11: 8.68; 12: 24.04 | [13 empty] | М
|  | ЗТ |  |  | 4: чел.-ч; 5: 1.03; 7: 0.17417 | [15 empty] | ЗТ
|  | Итого по расценке |  |  | 8: 23.81; 10: 4.02; 12: 63.84 | [16 empty] | Итого по расценке
|  | ФОТ |  |  | 10: 1.25; 12: 39.8 | [15 empty] | ФОТ
| Пр/812-103.0-1 | НР Прочие ремонтно-строительные работы |  |  | 4: %; 5: 92; 7: 92; 10: 1.15; 12: 36.62 | [15 empty] | НР Прочие ремонтно-строительные работы
| Пр/774-103.0 | СП Прочие ремонтно-строительные работы |  |  | 4: %; 5: 44; 7: 44; 10: 0.55; 12: 17.51 | [15 empty] | СП Прочие ремонтно-строительные работы
|  | Всего по позиции |  |  | 10: 5.72; 12: 117.97 | [17 empty] | Всего по позиции
51 | ФССЦпг-01-01-01-041 | Погрузка при автомобильных перевозках мусора строительного с погрузкой вручную |  |  | 1 т груза |  |  | 0.1691 | 42.98 |  | 7.27 | 12 | 87.24 | [9 empty] | Погрузка при автомобильных перевозках мусора строительного с погрузкой вручную
|  | Объем=5,634*0,03 | [21 empty] | Объем=5,634*0,03
|  | Всего по позиции |  |  | 10: 7.27; 12: 87.24 | [17 empty] | Всего по позиции
5мм | [40 empty] | 5мм
52 | ФЕР15-02-019-03 | Сплошное выравнивание внутренних поверхностей (однослойное оштукатуривание) из сухих растворных смесей толщиной до 10 мм: стен |  |  | 4: 100 м2; 7: 5.634 | [9 empty] | Сплошное выравнивание внутренних поверхностей (однослойное оштукатуривание) из сухих растворных смесей толщиной до 10 мм: стен
|  | Объем=140,85 / 100 * 4 | [21 empty] | Объем=140,85 / 100 * 4
| Приказ от 04.08.2020 № 421/пр п.58б (в ред. пр. № 55/пр от 30.01.2024) | При применении сметных норм, включенных в сборники ГЭСН (ФЕР, ТЕР), аналогичных технологическим процессам в новом строительстве, в том числе по возведению новых конструктивных элементов ОЗП=1,15; ЭМ=1,25 к расх.; ЗПМ=1,25; ТЗ=1,15 | [22 empty] | При применении сметных норм, включенных в сборники ГЭСН (ФЕР, ТЕР), аналогичных технологическим процессам в новом строительстве, в том числе по возведению новых конструктивных элементов ОЗП=1,15; ЭМ=1,25 к расх.; ЗПМ=1,25; ТЗ=1,15
| Приказ от 30.01.2024 № 55/пр прил.5 табл.5 п.1.1 | Производство ремонтно-строительных работ осуществляется в помещениях эксплуатируемого объекта капитального строительства, эксплуатация которого не прекращена, в том числе для объектов производственного и непроизводственного назначения без остановки рабочего процесса, при этом: в зоне производства ремонтно-строительных работ отсутствуют действующее технологическое или лабораторное оборудование, мебель и иные загромождающие помещения предметы ОЗП=1,2; ЭМ=1,2 к расх.; ЗПМ=1,2; ТЗ=1,2; ТЗМ=1,2 | [22 empty] | Производство ремонтно-строительных работ осуществляется в помещениях эксплуатируемого объекта капитального строительства, эксплуатация которого не прекращена, в том числе для объектов производственного и непроизводственного назначения без остановки рабочего процесса, при этом: в зоне производства ремонтно-строительных работ отсутствуют действующее технологическое или лабораторное оборудование, мебель и иные загромождающие помещения предметы ОЗП=1,2; ЭМ=1,2 к расх.; ЗПМ=1,2; ТЗ=1,2; ТЗМ=1,2
| 1-3-0 | Затраты труда рабочих (ср 3) |  |  | чел.-ч | 32.49 | 1.38 | 252.6072 | 8.53 |  | 2154.74 | [14 empty] | Затраты труда рабочих (ср 3)
| 91.06.05-011 | Погрузчики, грузоподъемность 5 т |  |  | маш.час | 0.02 | 1.5 | 0.16902 | 89.99 |  | 15.21 | [14 empty] | Погрузчики, грузоподъемность 5 т
| 91.06.06-048 | Подъемники одномачтовые, грузоподъемность до 500 кг, высота подъема 45 м |  |  | маш.час | 0.21 | 1.5 | 1.7747 | 31.26 |  | 55.48 | [14 empty] | Подъемники одномачтовые, грузоподъемность до 500 кг, высота подъема 45 м
| 91.07.08-024 | Растворосмесители передвижные, объем барабана 65 л |  |  | маш.час | 0.7 | 1.5 | 5.9157 | 12.39 |  | 73.3 | [14 empty] | Растворосмесители передвижные, объем барабана 65 л
| 01.7.03.01-0001 | Вода |  |  | 4: м3; 5: 0.51; 7: 2.8733; 8: 2.44; 10: 7.01 | [12 empty] | Вода
| 1 | ОТ |  |  | 8: 277.14; 9: 1.38; 10: 2154.74; 11: 31.84; 12: 68606.92 | [13 empty] | ОТ
| 2 | ЭМ |  |  | 8: 17.03; 9: 1.5; 10: 143.92; 11: 12; 12: 1727.04 | [13 empty] | ЭМ
| 3 | в т.ч. ОТм |  |  | 8: 10.08; 9: 1.5; 10: 85.19; 11: 31.84; 12: 2712.45 | [13 empty] | в т.ч. ОТм
| 4 | М |  |  | 8: 1.24; 10: 6.99; 11: 8.68; 12: 60.67 | [13 empty] | М
Н | 04.3.02.09 | Смеси на цементной основе |  |  | 4: т; 5: 0.85; 7: 4.7889 | [14 empty] | Смеси на цементной основе
П,Н | 14.4.01.21 | Грунтовка |  |  | 4: т; 5: 0; 7: 0 | [14 empty] | Грунтовка
|  | ЗТ |  |  | 4: чел.-ч; 5: 32.49; 6: 1.38; 7: 252.6072 | [15 empty] | ЗТ
|  | ЗТм |  |  | 4: чел.-ч; 5: 0.93; 6: 1.2; 7: 6.2875 | [15 empty] | ЗТм
|  | Итого по расценке |  |  | 8: 295.41; 10: 2305.65; 12: 70394.63 | [16 empty] | Итого по расценке
|  | ФОТ |  |  | 10: 2239.93; 12: 71319.37 | [15 empty] | ФОТ
| Пр/812-015.0-1, Приказ № 812/пр от 21.12.2020 п.25 | НР Отделочные работы |  |  | % | 100 | 0.9 | 90 |  |  | 2015.94 |  | 64187.43 | [15 empty] | НР Отделочные работы
| Пр/774-015.0, Приказ № 774/пр от 11.12.2020 п.16 | СП Отделочные работы |  |  | % | 49 | 0.85 | 41.65 |  |  | 932.93 |  | 29704.52 | [15 empty] | СП Отделочные работы
|  | Всего по позиции |  |  | 10: 5254.52; 12: 164286.58 | [17 empty] | Всего по позиции
53 | ФЕР15-02-019-07 | Сплошное выравнивание внутренних поверхностей (однослойное оштукатуривание) из сухих растворных смесей на каждый 1 мм изменения толщины слоя добавлять или исключать к расценке: 15-02-019-03 |  |  | 4: 100 м2; 7: -5.634 | [9 empty] | Сплошное выравнивание внутренних поверхностей (однослойное оштукатуривание) из сухих растворных смесей на каждый 1 мм изменения толщины слоя добавлять или исключать к расценке: 15-02-019-03
|  | 5мм ПЗ=5 (ОЗП=5; ЭМ=5 к расх.; ЗПМ=5; МАТ=5 к расх.; ТЗ=5; ТЗМ=5) | [22 empty] | 5мм ПЗ=5 (ОЗП=5; ЭМ=5 к расх.; ЗПМ=5; МАТ=5 к расх.; ТЗ=5; ТЗМ=5)
| Приказ от 04.08.2020 № 421/пр п.58б (в ред. пр. № 55/пр от 30.01.2024) | При применении сметных норм, включенных в сборники ГЭСН (ФЕР, ТЕР), аналогичных технологическим процессам в новом строительстве, в том числе по возведению новых конструктивных элементов ОЗП=1,15; ЭМ=1,25 к расх.; ЗПМ=1,25; ТЗ=1,15 | [22 empty] | При применении сметных норм, включенных в сборники ГЭСН (ФЕР, ТЕР), аналогичных технологическим процессам в новом строительстве, в том числе по возведению новых конструктивных элементов ОЗП=1,15; ЭМ=1,25 к расх.; ЗПМ=1,25; ТЗ=1,15
| Приказ от 30.01.2024 № 55/пр прил.5 табл.5 п.1.1 | Производство ремонтно-строительных работ осуществляется в помещениях эксплуатируемого объекта капитального строительства, эксплуатация которого не прекращена, в том числе для объектов производственного и непроизводственного назначения без остановки рабочего процесса, при этом: в зоне производства ремонтно-строительных работ отсутствуют действующее технологическое или лабораторное оборудование, мебель и иные загромождающие помещения предметы ОЗП=1,2; ЭМ=1,2 к расх.; ЗПМ=1,2; ТЗ=1,2; ТЗМ=1,2 | [22 empty] | Производство ремонтно-строительных работ осуществляется в помещениях эксплуатируемого объекта капитального строительства, эксплуатация которого не прекращена, в том числе для объектов производственного и непроизводственного назначения без остановки рабочего процесса, при этом: в зоне производства ремонтно-строительных работ отсутствуют действующее технологическое или лабораторное оборудование, мебель и иные загромождающие помещения предметы ОЗП=1,2; ЭМ=1,2 к расх.; ЗПМ=1,2; ТЗ=1,2; ТЗМ=1,2
| 1-3-0 | Затраты труда рабочих (ср 3) |  |  | чел.-ч | 3.1 | 6.9 | -120.5113 | 8.53 |  | -1027.96 | [14 empty] | Затраты труда рабочих (ср 3)
| 91.06.05-011 | Погрузчики, грузоподъемность 5 т |  |  | маш.час | 0.002 | 7.5 | -0.08451 | 89.99 |  | -7.61 | [14 empty] | Погрузчики, грузоподъемность 5 т
| 91.06.06-048 | Подъемники одномачтовые, грузоподъемность до 500 кг, высота подъема 45 м |  |  | маш.час | 0.02 | 7.5 | -0.8451 | 31.26 |  | -26.42 | [14 empty] | Подъемники одномачтовые, грузоподъемность до 500 кг, высота подъема 45 м
| 91.07.08-024 | Растворосмесители передвижные, объем барабана 65 л |  |  | маш.час | 0.07 | 7.5 | -2.9579 | 12.39 |  | -36.65 | [14 empty] | Растворосмесители передвижные, объем барабана 65 л
| 01.7.03.01-0001 | Вода |  |  | м3 | 0.051 | 5 | -1.4367 | 2.44 |  | -3.51 | [14 empty] | Вода
| 1 | ОТ |  |  | 8: 26.44; 9: 6.9; 10: -1027.84; 11: 31.84; 12: -32726.43 | [13 empty] | ОТ
| 2 | ЭМ |  |  | 8: 1.68; 9: 7.5; 10: -70.99; 11: 12; 12: -851.88 | [13 empty] | ЭМ
| 3 | в т.ч. ОТм |  |  | 8: 0.99; 9: 7.5; 10: -41.83; 11: 31.84; 12: -1331.87 | [13 empty] | в т.ч. ОТм
| 4 | М |  |  | 8: 0.12; 9: 5; 10: -3.38; 11: 8.68; 12: -29.34 | [13 empty] | М
Н | 04.3.02.09 | Смеси на цементной основе |  |  | 4: т; 5: 0.085; 6: 5; 7: -2.3944 | [14 empty] | Смеси на цементной основе
|  | ЗТ |  |  | 4: чел.-ч; 5: 3.1; 6: 6.9; 7: -120.5113 | [15 empty] | ЗТ
|  | ЗТм |  |  | 4: чел.-ч; 5: 0.09; 6: 6; 7: -3.0424 | [15 empty] | ЗТм
|  | Итого по расценке |  |  | 8: 28.24; 10: -1102.21; 12: -33607.65 | [16 empty] | Итого по расценке
|  | ФОТ |  |  | 10: -1069.67; 12: -34058.3 | [15 empty] | ФОТ
| Пр/812-015.0-1, Приказ № 812/пр от 21.12.2020 п.25 | НР Отделочные работы |  |  | % | 100 | 0.9 | 90 |  |  | -962.7 |  | -30652.47 | [15 empty] | НР Отделочные работы
| Пр/774-015.0, Приказ № 774/пр от 11.12.2020 п.16 | СП Отделочные работы |  |  | % | 49 | 0.85 | 41.65 |  |  | -445.52 |  | -14185.28 | [15 empty] | СП Отделочные работы
|  | Всего по позиции |  |  | 10: -2510.43; 12: -78445.4 | [17 empty] | Всего по позиции
54 | Значение по КА | Грунтовка Ceresit CT 17, расход: 0,2л/м2 |  |  | л |  |  | 112.68 | 120.23 |  | 1560.77 | 8.68 | 13547.52 | [9 empty] | Грунтовка Ceresit CT 17, расход: 0,2л/м2
|  | (Материалы для строительных работ) | [36 empty] | (Материалы для строительных работ)
|  | Объем=5,634*100*0,2 | [21 empty] | Объем=5,634*100*0,2
|  | Цена=137,40/1,2*1,05 | [37 empty] | Цена=137,40/1,2*1,05
|  | Всего по позиции |  |  | 10: 1560.77; 12: 13547.52 | [17 empty] | Всего по позиции
55 | Значение по КА | Шпаклевка гипсовая Волма-Шов, расход: 0,9кг/м2 при толщине слоя 1 мм |  |  | кг |  |  | 2535.3 | 23.36 |  | 6823.11 | 8.68 | 59224.61 | [9 empty] | Шпаклевка гипсовая Волма-Шов, расход: 0,9кг/м2 при толщине слоя 1 мм
|  | (Материалы для строительных работ) | [36 empty] | (Материалы для строительных работ)
|  | Объем=5,634*100*0,9*5 | [21 empty] | Объем=5,634*100*0,9*5
|  | Цена=534/20/1,2*1,05 | [37 empty] | Цена=534/20/1,2*1,05
|  | Всего по позиции |  |  | 10: 6823.11; 12: 59224.61 | [17 empty] | Всего по позиции
56 | ФЕР15-04-027-05 | Третья шпатлевка при высококачественной окраске по штукатурке и сборным конструкциям: стен, подготовленных под окраску |  |  | 4: 100 м2; 7: 5.244 | [9 empty] | Третья шпатлевка при высококачественной окраске по штукатурке и сборным конструкциям: стен, подготовленных под окраску
|  | Объем=131,1 / 100 * 4 | [21 empty] | Объем=131,1 / 100 * 4
| Приказ от 04.08.2020 № 421/пр п.58б (в ред. пр. № 55/пр от 30.01.2024) | При применении сметных норм, включенных в сборники ГЭСН (ФЕР, ТЕР), аналогичных технологическим процессам в новом строительстве, в том числе по возведению новых конструктивных элементов ОЗП=1,15; ЭМ=1,25 к расх.; ЗПМ=1,25; ТЗ=1,15 | [22 empty] | При применении сметных норм, включенных в сборники ГЭСН (ФЕР, ТЕР), аналогичных технологическим процессам в новом строительстве, в том числе по возведению новых конструктивных элементов ОЗП=1,15; ЭМ=1,25 к расх.; ЗПМ=1,25; ТЗ=1,15
| Приказ от 30.01.2024 № 55/пр прил.5 табл.5 п.1.1 | Производство ремонтно-строительных работ осуществляется в помещениях эксплуатируемого объекта капитального строительства, эксплуатация которого не прекращена, в том числе для объектов производственного и непроизводственного назначения без остановки рабочего процесса, при этом: в зоне производства ремонтно-строительных работ отсутствуют действующее технологическое или лабораторное оборудование, мебель и иные загромождающие помещения предметы ОЗП=1,2; ЭМ=1,2 к расх.; ЗПМ=1,2; ТЗ=1,2; ТЗМ=1,2 | [22 empty] | Производство ремонтно-строительных работ осуществляется в помещениях эксплуатируемого объекта капитального строительства, эксплуатация которого не прекращена, в том числе для объектов производственного и непроизводственного назначения без остановки рабочего процесса, при этом: в зоне производства ремонтно-строительных работ отсутствуют действующее технологическое или лабораторное оборудование, мебель и иные загромождающие помещения предметы ОЗП=1,2; ЭМ=1,2 к расх.; ЗПМ=1,2; ТЗ=1,2; ТЗМ=1,2
| 1-3-9 | Затраты труда рабочих (ср 3,9) |  |  | чел.-ч | 10.9 | 1.38 | 78.8802 | 9.51 |  | 750.15 | [14 empty] | Затраты труда рабочих (ср 3,9)
| 91.06.06-048 | Подъемники одномачтовые, грузоподъемность до 500 кг, высота подъема 45 м |  |  | маш.час | 0.01 | 1.5 | 0.07866 | 31.26 |  | 2.46 | [14 empty] | Подъемники одномачтовые, грузоподъемность до 500 кг, высота подъема 45 м
| 91.14.02-001 | Автомобили бортовые, грузоподъемность до 5 т |  |  | маш.час | 0.03 | 1.5 | 0.23598 | 65.71 |  | 15.51 | [14 empty] | Автомобили бортовые, грузоподъемность до 5 т
| 01.7.17.11-0011 | Шкурка шлифовальная двухслойная с зернистостью 40-25 |  |  | 4: м2; 5: 4.4; 7: 23.0736; 8: 72.32; 10: 1668.68 | [12 empty] | Шкурка шлифовальная двухслойная с зернистостью 40-25
| 01.7.20.08-0051 | Ветошь |  |  | 4: кг; 5: 0.15; 7: 0.7866; 8: 1.82; 10: 1.43 | [12 empty] | Ветошь
Уд | 14.5.11.01-0003 | Шпатлевка масляно-клеевая |  |  | 4: т; 5: 0.029; 7: 0.15208; 8: 2898.5; 10: 440.79 | [28 empty] | Шпатлевка масляно-клеевая
| 1 | ОТ |  |  | 8: 103.66; 9: 1.38; 10: 750.16; 11: 31.84; 12: 23885.09 | [13 empty] | ОТ
| 2 | ЭМ |  |  | 8: 2.28; 9: 1.5; 10: 17.93; 11: 12; 12: 215.16 | [13 empty] | ЭМ
| 3 | в т.ч. ОТм |  |  | 8: 0.49; 9: 1.5; 10: 3.85; 11: 31.84; 12: 122.58 | [13 empty] | в т.ч. ОТм
| 4 | М |  |  | 8: 402.54; 10: 1670.11; 11: 8.68; 12: 14496.55 | [13 empty] | М
|  | ЗТ |  |  | 4: чел.-ч; 5: 10.9; 6: 1.38; 7: 78.8802 | [15 empty] | ЗТ
|  | ЗТм |  |  | 4: чел.-ч; 5: 0.04; 6: 1.2; 7: 0.25171 | [15 empty] | ЗТм
|  | Итого по расценке |  |  | 8: 424.42; 10: 2438.2; 12: 38596.8 | [16 empty] | Итого по расценке
|  | ФОТ |  |  | 10: 754.01; 12: 24007.67 | [15 empty] | ФОТ
| Пр/812-015.0-1, Приказ № 812/пр от 21.12.2020 п.25 | НР Отделочные работы |  |  | % | 100 | 0.9 | 90 |  |  | 678.61 |  | 21606.9 | [15 empty] | НР Отделочные работы
| Пр/774-015.0, Приказ № 774/пр от 11.12.2020 п.16 | СП Отделочные работы |  |  | % | 49 | 0.85 | 41.65 |  |  | 314.05 |  | 9999.19 | [15 empty] | СП Отделочные работы
|  | Всего по позиции |  |  | 10: 3430.86; 12: 70202.89 | [17 empty] | Всего по позиции
57 | Значение по КА | Шпатлёвка финишная Шитрок, расход: 1кг/м2/мм, 2 мм |  |  | кг |  |  | 1048.8 | 82.81 |  | 10005.89 | 8.68 | 86851.13 | [9 empty] | Шпатлёвка финишная Шитрок, расход: 1кг/м2/мм, 2 мм
|  | (Материалы для строительных работ) | [36 empty] | (Материалы для строительных работ)
|  | Объем=5,244*100*1*2 | [21 empty] | Объем=5,244*100*1*2
|  | Цена=2650/28/1,2*1,05 | [37 empty] | Цена=2650/28/1,2*1,05
|  | Всего по позиции |  |  | 10: 10005.89; 12: 86851.13 | [17 empty] | Всего по позиции
58 | ФЕР15-04-007-03 | Окраска водно-дисперсионными акриловыми составами улучшенная: по сборным конструкциям стен, подготовленным под окраску |  |  | 4: 100 м2; 7: 5.244 | [9 empty] | Окраска водно-дисперсионными акриловыми составами улучшенная: по сборным конструкциям стен, подготовленным под окраску
| Приказ от 04.08.2020 № 421/пр п.58б (в ред. пр. № 55/пр от 30.01.2024) | При применении сметных норм, включенных в сборники ГЭСН (ФЕР, ТЕР), аналогичных технологическим процессам в новом строительстве, в том числе по возведению новых конструктивных элементов ОЗП=1,15; ЭМ=1,25 к расх.; ЗПМ=1,25; ТЗ=1,15 | [22 empty] | При применении сметных норм, включенных в сборники ГЭСН (ФЕР, ТЕР), аналогичных технологическим процессам в новом строительстве, в том числе по возведению новых конструктивных элементов ОЗП=1,15; ЭМ=1,25 к расх.; ЗПМ=1,25; ТЗ=1,15
| Приказ от 30.01.2024 № 55/пр прил.5 табл.5 п.1.1 | Производство ремонтно-строительных работ осуществляется в помещениях эксплуатируемого объекта капитального строительства, эксплуатация которого не прекращена, в том числе для объектов производственного и непроизводственного назначения без остановки рабочего процесса, при этом: в зоне производства ремонтно-строительных работ отсутствуют действующее технологическое или лабораторное оборудование, мебель и иные загромождающие помещения предметы ОЗП=1,2; ЭМ=1,2 к расх.; ЗПМ=1,2; ТЗ=1,2; ТЗМ=1,2 | [22 empty] | Производство ремонтно-строительных работ осуществляется в помещениях эксплуатируемого объекта капитального строительства, эксплуатация которого не прекращена, в том числе для объектов производственного и непроизводственного назначения без остановки рабочего процесса, при этом: в зоне производства ремонтно-строительных работ отсутствуют действующее технологическое или лабораторное оборудование, мебель и иные загромождающие помещения предметы ОЗП=1,2; ЭМ=1,2 к расх.; ЗПМ=1,2; ТЗ=1,2; ТЗМ=1,2
| 1-3-3 | Затраты труда рабочих (ср 3,3) |  |  | чел.-ч | 32.73 | 1.38 | 236.8578 | 8.86 |  | 2098.56 | [14 empty] | Затраты труда рабочих (ср 3,3)
| 91.06.06-046 | Подъемники одномачтовые, грузоподъемность до 500 кг, высота подъема 25 м |  |  | маш.час | 0.01 | 1.5 | 0.07866 | 27.66 |  | 2.18 | [14 empty] | Подъемники одномачтовые, грузоподъемность до 500 кг, высота подъема 25 м
| 91.14.02-001 | Автомобили бортовые, грузоподъемность до 5 т |  |  | маш.час | 0.1 | 1.5 | 0.7866 | 65.71 |  | 51.69 | [14 empty] | Автомобили бортовые, грузоподъемность до 5 т
| 01.7.17.11-0011 | Шкурка шлифовальная двухслойная с зернистостью 40-25 |  |  | 4: м2; 5: 0.84; 7: 4.405; 8: 72.32; 10: 318.57 | [12 empty] | Шкурка шлифовальная двухслойная с зернистостью 40-25
| 01.7.20.08-0051 | Ветошь |  |  | 4: кг; 5: 0.31; 7: 1.6256; 8: 1.82; 10: 2.96 | [12 empty] | Ветошь
| 14.5.11.02-0101 | Шпатлевка водно-дисперсионная |  |  | 4: т; 5: 0.005; 7: 0.02622; 8: 11397.1; 10: 298.83 | [12 empty] | Шпатлевка водно-дисперсионная
| 1 | ОТ |  |  | 8: 289.99; 9: 1.38; 10: 2098.58; 11: 31.84; 12: 66818.79 | [13 empty] | ОТ
| 2 | ЭМ |  |  | 8: 6.85; 9: 1.5; 10: 53.88; 11: 12; 12: 646.56 | [13 empty] | ЭМ
| 3 | в т.ч. ОТм |  |  | 8: 1.28; 9: 1.5; 10: 10.07; 11: 31.84; 12: 320.63 | [13 empty] | в т.ч. ОТм
| 4 | М |  |  | 8: 118.3; 10: 620.37; 11: 8.68; 12: 5384.81 | [13 empty] | М
Н | 14.3.02.01 | Краска акриловая |  |  | 4: т; 5: 0.03; 7: 0.15732 | [14 empty] | Краска акриловая
Н | 14.4.01.02 | Грунтовка |  |  | 4: т; 5: 0.02; 7: 0.10488 | [14 empty] | Грунтовка
|  | ЗТ |  |  | 4: чел.-ч; 5: 32.73; 6: 1.38; 7: 236.8578 | [15 empty] | ЗТ
|  | ЗТм |  |  | 4: чел.-ч; 5: 0.11; 6: 1.2; 7: 0.69221 | [15 empty] | ЗТм
|  | Итого по расценке |  |  | 8: 415.14; 10: 2772.83; 12: 72850.16 | [16 empty] | Итого по расценке
|  | ФОТ |  |  | 10: 2108.65; 12: 67139.42 | [15 empty] | ФОТ
| Пр/812-015.0-1, Приказ № 812/пр от 21.12.2020 п.25 | НР Отделочные работы |  |  | % | 100 | 0.9 | 90 |  |  | 1897.79 |  | 60425.48 | [15 empty] | НР Отделочные работы
| Пр/774-015.0, Приказ № 774/пр от 11.12.2020 п.16 | СП Отделочные работы |  |  | % | 49 | 0.85 | 41.65 |  |  | 878.25 |  | 27963.57 | [15 empty] | СП Отделочные работы
|  | Всего по позиции |  |  | 10: 5548.87; 12: 161239.21 | [17 empty] | Всего по позиции
59 | Значение по КА | Краска Dulux Professional Diamond колеровка (согласование цвета с заказчиком), расход: 0,21л/м2 |  |  | л |  |  | 110.13 | 1408.75 |  | 17873.92 | 8.68 | 155145.64 | [9 empty] | Краска Dulux Professional Diamond колеровка (согласование цвета с заказчиком), расход: 0,21л/м2
|  | (Материалы для строительных работ) | [36 empty] | (Материалы для строительных работ)
|  | Объем=5,244*0,21*100 | [21 empty] | Объем=5,244*0,21*100
|  | Цена=14490/9/1,2*1,05 | [37 empty] | Цена=14490/9/1,2*1,05
|  | Всего по позиции |  |  | 10: 17873.92; 12: 155145.64 | [17 empty] | Всего по позиции
60 | Значение по КА | Грунтовка Ceresit CT 17, расход: 0,2л/м2 |  |  | л |  |  | 104.88 | 120.23 |  | 1452.73 | 8.68 | 12609.72 | [9 empty] | Грунтовка Ceresit CT 17, расход: 0,2л/м2
|  | (Материалы для строительных работ) | [36 empty] | (Материалы для строительных работ)
|  | Объем=5,244*0,2*100 | [21 empty] | Объем=5,244*0,2*100
|  | Цена=137,40/1,2*1,05 | [37 empty] | Цена=137,40/1,2*1,05
|  | Всего по позиции |  |  | 10: 1452.73; 12: 12609.72 | [17 empty] | Всего по позиции
61 | ФЕР15-04-006-04 | Покрытие поверхностей грунтовкой глубокого проникновения: за 2 раза стен |  |  | 4: 100 м2; 7: 0.39 | [9 empty] | Покрытие поверхностей грунтовкой глубокого проникновения: за 2 раза стен
|  | Объем=9,75 / 100 * 4 | [21 empty] | Объем=9,75 / 100 * 4
| Приказ от 04.08.2020 № 421/пр п.58б (в ред. пр. № 55/пр от 30.01.2024) | При применении сметных норм, включенных в сборники ГЭСН (ФЕР, ТЕР), аналогичных технологическим процессам в новом строительстве, в том числе по возведению новых конструктивных элементов ОЗП=1,15; ЭМ=1,25 к расх.; ЗПМ=1,25; ТЗ=1,15 | [22 empty] | При применении сметных норм, включенных в сборники ГЭСН (ФЕР, ТЕР), аналогичных технологическим процессам в новом строительстве, в том числе по возведению новых конструктивных элементов ОЗП=1,15; ЭМ=1,25 к расх.; ЗПМ=1,25; ТЗ=1,15
| Приказ от 30.01.2024 № 55/пр прил.5 табл.5 п.1.1 | Производство ремонтно-строительных работ осуществляется в помещениях эксплуатируемого объекта капитального строительства, эксплуатация которого не прекращена, в том числе для объектов производственного и непроизводственного назначения без остановки рабочего процесса, при этом: в зоне производства ремонтно-строительных работ отсутствуют действующее технологическое или лабораторное оборудование, мебель и иные загромождающие помещения предметы ОЗП=1,2; ЭМ=1,2 к расх.; ЗПМ=1,2; ТЗ=1,2; ТЗМ=1,2 | [22 empty] | Производство ремонтно-строительных работ осуществляется в помещениях эксплуатируемого объекта капитального строительства, эксплуатация которого не прекращена, в том числе для объектов производственного и непроизводственного назначения без остановки рабочего процесса, при этом: в зоне производства ремонтно-строительных работ отсутствуют действующее технологическое или лабораторное оборудование, мебель и иные загромождающие помещения предметы ОЗП=1,2; ЭМ=1,2 к расх.; ЗПМ=1,2; ТЗ=1,2; ТЗМ=1,2
| 1-4-0 | Затраты труда рабочих (ср 4) |  |  | чел.-ч | 16.32 | 1.38 | 8.7834 | 9.62 |  | 84.5 | [14 empty] | Затраты труда рабочих (ср 4)
| 91.06.06-048 | Подъемники одномачтовые, грузоподъемность до 500 кг, высота подъема 45 м |  |  | маш.час | 0.01 | 1.5 | 0.00585 | 31.26 |  | 0.18 | [14 empty] | Подъемники одномачтовые, грузоподъемность до 500 кг, высота подъема 45 м
| 91.14.02-001 | Автомобили бортовые, грузоподъемность до 5 т |  |  | маш.час | 0.02 | 1.5 | 0.0117 | 65.71 |  | 0.77 | [14 empty] | Автомобили бортовые, грузоподъемность до 5 т
| 01.7.20.08-0051 | Ветошь |  |  | 4: кг; 5: 0.2; 7: 0.078; 8: 1.82; 10: 0.14 | [12 empty] | Ветошь
| 1 | ОТ |  |  | 8: 157; 9: 1.38; 10: 84.5; 11: 31.84; 12: 2690.48 | [13 empty] | ОТ
| 2 | ЭМ |  |  | 8: 1.62; 9: 1.5; 10: 0.95; 11: 12; 12: 11.4 | [13 empty] | ЭМ
| 3 | в т.ч. ОТм |  |  | 8: 0.37; 9: 1.5; 10: 0.22; 11: 31.84; 12: 7 | [13 empty] | в т.ч. ОТм
| 4 | М |  |  | 8: 0.36; 10: 0.14; 11: 8.68; 12: 1.22 | [13 empty] | М
Н | 14.3.01.03 | Грунтовка |  |  | 4: т; 5: 0.02; 7: 0.0078 | [14 empty] | Грунтовка
|  | ЗТ |  |  | 4: чел.-ч; 5: 16.32; 6: 1.38; 7: 8.7834 | [15 empty] | ЗТ
|  | ЗТм |  |  | 4: чел.-ч; 5: 0.03; 6: 1.2; 7: 0.01404 | [15 empty] | ЗТм
|  | Итого по расценке |  |  | 8: 158.98; 10: 85.59; 12: 2703.1 | [16 empty] | Итого по расценке
|  | ФОТ |  |  | 10: 84.72; 12: 2697.48 | [15 empty] | ФОТ
| Пр/812-015.0-1, Приказ № 812/пр от 21.12.2020 п.25 | НР Отделочные работы |  |  | % | 100 | 0.9 | 90 |  |  | 76.25 |  | 2427.73 | [15 empty] | НР Отделочные работы
| Пр/774-015.0, Приказ № 774/пр от 11.12.2020 п.16 | СП Отделочные работы |  |  | % | 49 | 0.85 | 41.65 |  |  | 35.29 |  | 1123.5 | [15 empty] | СП Отделочные работы
|  | Всего по позиции |  |  | 10: 197.13; 12: 6254.33 | [17 empty] | Всего по позиции
62 | Значение по КА | Грунтовка Ceresit CT 17, расход: 0,2л/м2 |  |  | л |  |  | 7.8 | 120.23 |  | 108.04 | 8.68 | 937.79 | [9 empty] | Грунтовка Ceresit CT 17, расход: 0,2л/м2
|  | (Материалы для строительных работ) | [36 empty] | (Материалы для строительных работ)
|  | Объем=0,39*0,2*100 | [21 empty] | Объем=0,39*0,2*100
|  | Цена=137,40/1,2*1,05 | [37 empty] | Цена=137,40/1,2*1,05
|  | Всего по позиции |  |  | 10: 108.04; 12: 937.79 | [17 empty] | Всего по позиции
63 | ФЕР15-06-005-01 | Оклейка предварительно подготовленных поверхностей фотообоями: на клее |  |  | 4: 100 м2; 7: 0.39 | [9 empty] | Оклейка предварительно подготовленных поверхностей фотообоями: на клее
| Приказ от 04.08.2020 № 421/пр п.58б (в ред. пр. № 55/пр от 30.01.2024) | При применении сметных норм, включенных в сборники ГЭСН (ФЕР, ТЕР), аналогичных технологическим процессам в новом строительстве, в том числе по возведению новых конструктивных элементов ОЗП=1,15; ЭМ=1,25 к расх.; ЗПМ=1,25; ТЗ=1,15 | [22 empty] | При применении сметных норм, включенных в сборники ГЭСН (ФЕР, ТЕР), аналогичных технологическим процессам в новом строительстве, в том числе по возведению новых конструктивных элементов ОЗП=1,15; ЭМ=1,25 к расх.; ЗПМ=1,25; ТЗ=1,15
| Приказ от 30.01.2024 № 55/пр прил.5 табл.5 п.1.1 | Производство ремонтно-строительных работ осуществляется в помещениях эксплуатируемого объекта капитального строительства, эксплуатация которого не прекращена, в том числе для объектов производственного и непроизводственного назначения без остановки рабочего процесса, при этом: в зоне производства ремонтно-строительных работ отсутствуют действующее технологическое или лабораторное оборудование, мебель и иные загромождающие помещения предметы ОЗП=1,2; ЭМ=1,2 к расх.; ЗПМ=1,2; ТЗ=1,2; ТЗМ=1,2 | [22 empty] | Производство ремонтно-строительных работ осуществляется в помещениях эксплуатируемого объекта капитального строительства, эксплуатация которого не прекращена, в том числе для объектов производственного и непроизводственного назначения без остановки рабочего процесса, при этом: в зоне производства ремонтно-строительных работ отсутствуют действующее технологическое или лабораторное оборудование, мебель и иные загромождающие помещения предметы ОЗП=1,2; ЭМ=1,2 к расх.; ЗПМ=1,2; ТЗ=1,2; ТЗМ=1,2
| 1-4-0 | Затраты труда рабочих (ср 4) |  |  | чел.-ч | 41.17 | 1.38 | 22.1577 | 9.62 |  | 213.16 | [14 empty] | Затраты труда рабочих (ср 4)
| 01.7.03.01-0001 | Вода |  |  | 4: м3; 5: 0.0129; 7: 0.005031; 8: 2.44; 10: 0.01 | [12 empty] | Вода
Уд | 14.1.03.01-0001 | Клей для обоев КМЦ |  |  | 4: т; 5: 0.0018; 7: 0.000702; 8: 25990; 10: 18.24 | [28 empty] | Клей для обоев КМЦ
| 1 | ОТ |  |  | 8: 396.06; 9: 1.38; 10: 213.16; 11: 31.84; 12: 6787.01 | [13 empty] | ОТ
| 4 | М |  |  | 8: 46.81; 10: 0.01; 11: 8.68; 12: 0.09 | [13 empty] | М
Н | 01.6.02.01 | Обои |  |  | 4: 100 м2; 5: 1.1; 7: 0.429 | [14 empty] | Обои
|  | ЗТ |  |  | 4: чел.-ч; 5: 41.17; 6: 1.38; 7: 22.1577 | [15 empty] | ЗТ
|  | Итого по расценке |  |  | 8: 396.09; 10: 213.17; 12: 6787.1 | [16 empty] | Итого по расценке
|  | ФОТ |  |  | 10: 213.16; 12: 6787.01 | [15 empty] | ФОТ
| Пр/812-015.0-1, Приказ № 812/пр от 21.12.2020 п.25 | НР Отделочные работы |  |  | % | 100 | 0.9 | 90 |  |  | 191.84 |  | 6108.31 | [15 empty] | НР Отделочные работы
| Пр/774-015.0, Приказ № 774/пр от 11.12.2020 п.16 | СП Отделочные работы |  |  | % | 49 | 0.85 | 41.65 |  |  | 88.78 |  | 2826.79 | [15 empty] | СП Отделочные работы
|  | Всего по позиции |  |  | 10: 493.79; 12: 15722.2 | [17 empty] | Всего по позиции
64 | Значение по КА | Обойный клей Metylan премиум гранулат. 1 уп.=300 г . Расход 0,006 кг/м2 |  |  | кг |  |  | 0.234 | 1356.25 |  | 36.56 | 8.68 | 317.36 | [9 empty] | Обойный клей Metylan премиум гранулат. 1 уп.=300 г . Расход 0,006 кг/м2
|  | (Материалы для строительных работ) | [36 empty] | (Материалы для строительных работ)
|  | Объем=0,39*0,006*100 | [21 empty] | Объем=0,39*0,006*100
|  | Цена=465/0,3/1,2*1,05 | [37 empty] | Цена=465/0,3/1,2*1,05
|  | Всего по позиции |  |  | 10: 36.56; 12: 317.36 | [17 empty] | Всего по позиции
65 | Значение по КА | Обои, Фреска серые горы и белые узоры арт. Ch-437, |  |  | м2 |  |  | 42.9 | 3062.5 |  | 15136.09 | 8.68 | 131381.25 | [9 empty] | Обои, Фреска серые горы и белые узоры арт. Ch-437,
|  | (Материалы для строительных работ) | [36 empty] | (Материалы для строительных работ)
|  | Объем=0,39*1,1*100 | [21 empty] | Объем=0,39*1,1*100
|  | Цена=3500/1,2*1,05 | [37 empty] | Цена=3500/1,2*1,05
|  | Всего по позиции |  |  | 10: 15136.09; 12: 131381.25 | [17 empty] | Всего по позиции
Санузел | [40 empty] | Санузел
66 | ФЕРр63-5-1 | Снятие обоев: простых и улучшенных |  |  | 4: 100 м2; 7: 1.63 | [9 empty] | Снятие обоев: простых и улучшенных
|  | Объем=40,75 / 100 * 4 | [21 empty] | Объем=40,75 / 100 * 4
| 1-2-0 | Затраты труда рабочих (ср 2) |  |  | 4: чел.-ч; 5: 10.4; 7: 16.952; 8: 7.8; 10: 132.23 | [12 empty] | Затраты труда рабочих (ср 2)
| 1 | ОТ |  |  | 8: 81.12; 10: 132.23; 11: 31.84; 12: 4210.2 | [13 empty] | ОТ
Н | 999-9900 | Строительный мусор |  |  | 4: т; 5: 0.03; 7: 0.0489 | [14 empty] | Строительный мусор
|  | ЗТ |  |  | 4: чел.-ч; 5: 10.4; 7: 16.952 | [15 empty] | ЗТ
|  | Итого по расценке |  |  | 8: 81.12; 10: 132.23; 12: 4210.2 | [16 empty] | Итого по расценке
|  | ФОТ |  |  | 10: 132.23; 12: 4210.2 | [15 empty] | ФОТ
| Пр/812-097.0-1 | НР Стекольные, обойные и облицовочные работы (ремонтно-строительные) |  |  | 4: %; 5: 90; 7: 90; 10: 119.01; 12: 3789.18 | [15 empty] | НР Стекольные, обойные и облицовочные работы (ремонтно-строительные)
| Пр/774-097.0 | СП Стекольные, обойные и облицовочные работы (ремонтно-строительные) |  |  | 4: %; 5: 45; 7: 45; 10: 59.5; 12: 1894.59 | [15 empty] | СП Стекольные, обойные и облицовочные работы (ремонтно-строительные)
|  | Всего по позиции |  |  | 10: 310.74; 12: 9893.97 | [17 empty] | Всего по позиции
67 | ФЕРр69-15-1 | Затаривание строительного мусора в мешки |  |  | 4: т; 7: 0.049 | [9 empty] | Затаривание строительного мусора в мешки
|  | Объем=1,63*0,03 | [21 empty] | Объем=1,63*0,03
| 1-1-0 | Затраты труда рабочих (ср 1) |  |  | 4: чел.-ч; 5: 1.03; 7: 0.05047; 8: 7.19; 10: 0.36 | [12 empty] | Затраты труда рабочих (ср 1)
| 01.7.20.03-0003 | Мешки полипропиленовые (50 кг) |  |  | 4: 100 шт; 5: 0.2; 7: 0.0098; 8: 82; 10: 0.8 | [12 empty] | Мешки полипропиленовые (50 кг)
| 1 | ОТ |  |  | 8: 7.41; 10: 0.36; 11: 31.84; 12: 11.46 | [13 empty] | ОТ
| 4 | М |  |  | 8: 16.4; 10: 0.8; 11: 8.68; 12: 6.94 | [13 empty] | М
|  | ЗТ |  |  | 4: чел.-ч; 5: 1.03; 7: 0.05047 | [15 empty] | ЗТ
|  | Итого по расценке |  |  | 8: 23.81; 10: 1.16; 12: 18.4 | [16 empty] | Итого по расценке
|  | ФОТ |  |  | 10: 0.36; 12: 11.46 | [15 empty] | ФОТ
| Пр/812-103.0-1 | НР Прочие ремонтно-строительные работы |  |  | 4: %; 5: 92; 7: 92; 10: 0.33; 12: 10.54 | [15 empty] | НР Прочие ремонтно-строительные работы
| Пр/774-103.0 | СП Прочие ремонтно-строительные работы |  |  | 4: %; 5: 44; 7: 44; 10: 0.16; 12: 5.04 | [15 empty] | СП Прочие ремонтно-строительные работы
|  | Всего по позиции |  |  | 10: 1.65; 12: 33.98 | [17 empty] | Всего по позиции
68 | ФССЦпг-01-01-01-041 | Погрузка при автомобильных перевозках мусора строительного с погрузкой вручную |  |  | 1 т груза |  |  | 0.049 | 42.98 |  | 2.11 | 12 | 25.32 | [9 empty] | Погрузка при автомобильных перевозках мусора строительного с погрузкой вручную
|  | Объем=1,63*0,03 | [21 empty] | Объем=1,63*0,03
|  | Всего по позиции |  |  | 10: 2.11; 12: 25.32 | [17 empty] | Всего по позиции
5 мм | [40 empty] | 5 мм
69 | ФЕР15-02-019-03 | Сплошное выравнивание внутренних поверхностей (однослойное оштукатуривание) из сухих растворных смесей толщиной до 10 мм: стен (5мм) |  |  | 4: 100 м2; 7: 1.63 | [9 empty] | Сплошное выравнивание внутренних поверхностей (однослойное оштукатуривание) из сухих растворных смесей толщиной до 10 мм: стен (5мм)
|  | Объем=40,75 / 100 * 4 | [21 empty] | Объем=40,75 / 100 * 4
| Приказ от 04.08.2020 № 421/пр п.58б (в ред. пр. № 55/пр от 30.01.2024) | При применении сметных норм, включенных в сборники ГЭСН (ФЕР, ТЕР), аналогичных технологическим процессам в новом строительстве, в том числе по возведению новых конструктивных элементов ОЗП=1,15; ЭМ=1,25 к расх.; ЗПМ=1,25; ТЗ=1,15 | [22 empty] | При применении сметных норм, включенных в сборники ГЭСН (ФЕР, ТЕР), аналогичных технологическим процессам в новом строительстве, в том числе по возведению новых конструктивных элементов ОЗП=1,15; ЭМ=1,25 к расх.; ЗПМ=1,25; ТЗ=1,15
| Приказ от 30.01.2024 № 55/пр прил.5 табл.5 п.1.1 | Производство ремонтно-строительных работ осуществляется в помещениях эксплуатируемого объекта капитального строительства, эксплуатация которого не прекращена, в том числе для объектов производственного и непроизводственного назначения без остановки рабочего процесса, при этом: в зоне производства ремонтно-строительных работ отсутствуют действующее технологическое или лабораторное оборудование, мебель и иные загромождающие помещения предметы ОЗП=1,2; ЭМ=1,2 к расх.; ЗПМ=1,2; ТЗ=1,2; ТЗМ=1,2 | [22 empty] | Производство ремонтно-строительных работ осуществляется в помещениях эксплуатируемого объекта капитального строительства, эксплуатация которого не прекращена, в том числе для объектов производственного и непроизводственного назначения без остановки рабочего процесса, при этом: в зоне производства ремонтно-строительных работ отсутствуют действующее технологическое или лабораторное оборудование, мебель и иные загромождающие помещения предметы ОЗП=1,2; ЭМ=1,2 к расх.; ЗПМ=1,2; ТЗ=1,2; ТЗМ=1,2
| 1-3-0 | Затраты труда рабочих (ср 3) |  |  | чел.-ч | 32.49 | 1.38 | 73.083 | 8.53 |  | 623.4 | [14 empty] | Затраты труда рабочих (ср 3)
| 91.06.05-011 | Погрузчики, грузоподъемность 5 т |  |  | маш.час | 0.02 | 1.5 | 0.0489 | 89.99 |  | 4.4 | [14 empty] | Погрузчики, грузоподъемность 5 т
| 91.06.06-048 | Подъемники одномачтовые, грузоподъемность до 500 кг, высота подъема 45 м |  |  | маш.час | 0.21 | 1.5 | 0.51345 | 31.26 |  | 16.05 | [14 empty] | Подъемники одномачтовые, грузоподъемность до 500 кг, высота подъема 45 м
| 91.07.08-024 | Растворосмесители передвижные, объем барабана 65 л |  |  | маш.час | 0.7 | 1.5 | 1.7115 | 12.39 |  | 21.21 | [14 empty] | Растворосмесители передвижные, объем барабана 65 л
| 01.7.03.01-0001 | Вода |  |  | 4: м3; 5: 0.51; 7: 0.8313; 8: 2.44; 10: 2.03 | [12 empty] | Вода
| 1 | ОТ |  |  | 8: 277.14; 9: 1.38; 10: 623.4; 11: 31.84; 12: 19849.06 | [13 empty] | ОТ
| 2 | ЭМ |  |  | 8: 17.03; 9: 1.5; 10: 41.64; 11: 12; 12: 499.68 | [13 empty] | ЭМ
| 3 | в т.ч. ОТм |  |  | 8: 10.08; 9: 1.5; 10: 24.65; 11: 31.84; 12: 784.86 | [13 empty] | в т.ч. ОТм
| 4 | М |  |  | 8: 1.24; 10: 2.02; 11: 8.68; 12: 17.53 | [13 empty] | М
Н | 04.3.02.09 | Смеси на цементной основе |  |  | 4: т; 5: 0.85; 7: 1.3855 | [14 empty] | Смеси на цементной основе
П,Н | 14.4.01.21 | Грунтовка |  |  | 4: т; 5: 0; 7: 0 | [14 empty] | Грунтовка
|  | ЗТ |  |  | 4: чел.-ч; 5: 32.49; 6: 1.38; 7: 73.083 | [15 empty] | ЗТ
|  | ЗТм |  |  | 4: чел.-ч; 5: 0.93; 6: 1.2; 7: 1.8191 | [15 empty] | ЗТм
|  | Итого по расценке |  |  | 8: 295.41; 10: 667.06; 12: 20366.27 | [16 empty] | Итого по расценке
|  | ФОТ |  |  | 10: 648.05; 12: 20633.92 | [15 empty] | ФОТ
| Пр/812-015.0-1, Приказ № 812/пр от 21.12.2020 п.25 | НР Отделочные работы |  |  | % | 100 | 0.9 | 90 |  |  | 583.25 |  | 18570.53 | [15 empty] | НР Отделочные работы
| Пр/774-015.0, Приказ № 774/пр от 11.12.2020 п.16 | СП Отделочные работы |  |  | % | 49 | 0.85 | 41.65 |  |  | 269.91 |  | 8594.03 | [15 empty] | СП Отделочные работы
|  | Всего по позиции |  |  | 10: 1520.22; 12: 47530.83 | [17 empty] | Всего по позиции
70 | ФЕР15-02-019-07 | Сплошное выравнивание внутренних поверхностей (однослойное оштукатуривание) из сухих растворных смесей на каждый 1 мм изменения толщины слоя добавлять или исключать к расценке: 15-02-019-03 |  |  | 4: 100 м2; 7: -1.63 | [9 empty] | Сплошное выравнивание внутренних поверхностей (однослойное оштукатуривание) из сухих растворных смесей на каждый 1 мм изменения толщины слоя добавлять или исключать к расценке: 15-02-019-03
|  | 5мм ПЗ=5 (ОЗП=5; ЭМ=5 к расх.; ЗПМ=5; МАТ=5 к расх.; ТЗ=5; ТЗМ=5) | [22 empty] | 5мм ПЗ=5 (ОЗП=5; ЭМ=5 к расх.; ЗПМ=5; МАТ=5 к расх.; ТЗ=5; ТЗМ=5)
| Приказ от 04.08.2020 № 421/пр п.58б (в ред. пр. № 55/пр от 30.01.2024) | При применении сметных норм, включенных в сборники ГЭСН (ФЕР, ТЕР), аналогичных технологическим процессам в новом строительстве, в том числе по возведению новых конструктивных элементов ОЗП=1,15; ЭМ=1,25 к расх.; ЗПМ=1,25; ТЗ=1,15 | [22 empty] | При применении сметных норм, включенных в сборники ГЭСН (ФЕР, ТЕР), аналогичных технологическим процессам в новом строительстве, в том числе по возведению новых конструктивных элементов ОЗП=1,15; ЭМ=1,25 к расх.; ЗПМ=1,25; ТЗ=1,15
| Приказ от 30.01.2024 № 55/пр прил.5 табл.5 п.1.1 | Производство ремонтно-строительных работ осуществляется в помещениях эксплуатируемого объекта капитального строительства, эксплуатация которого не прекращена, в том числе для объектов производственного и непроизводственного назначения без остановки рабочего процесса, при этом: в зоне производства ремонтно-строительных работ отсутствуют действующее технологическое или лабораторное оборудование, мебель и иные загромождающие помещения предметы ОЗП=1,2; ЭМ=1,2 к расх.; ЗПМ=1,2; ТЗ=1,2; ТЗМ=1,2 | [22 empty] | Производство ремонтно-строительных работ осуществляется в помещениях эксплуатируемого объекта капитального строительства, эксплуатация которого не прекращена, в том числе для объектов производственного и непроизводственного назначения без остановки рабочего процесса, при этом: в зоне производства ремонтно-строительных работ отсутствуют действующее технологическое или лабораторное оборудование, мебель и иные загромождающие помещения предметы ОЗП=1,2; ЭМ=1,2 к расх.; ЗПМ=1,2; ТЗ=1,2; ТЗМ=1,2
| 1-3-0 | Затраты труда рабочих (ср 3) |  |  | чел.-ч | 3.1 | 6.9 | -34.8657 | 8.53 |  | -297.4 | [14 empty] | Затраты труда рабочих (ср 3)
| 91.06.05-011 | Погрузчики, грузоподъемность 5 т |  |  | маш.час | 0.002 | 7.5 | -0.02445 | 89.99 |  | -2.2 | [14 empty] | Погрузчики, грузоподъемность 5 т
| 91.06.06-048 | Подъемники одномачтовые, грузоподъемность до 500 кг, высота подъема 45 м |  |  | маш.час | 0.02 | 7.5 | -0.2445 | 31.26 |  | -7.64 | [14 empty] | Подъемники одномачтовые, грузоподъемность до 500 кг, высота подъема 45 м
| 91.07.08-024 | Растворосмесители передвижные, объем барабана 65 л |  |  | маш.час | 0.07 | 7.5 | -0.85575 | 12.39 |  | -10.6 | [14 empty] | Растворосмесители передвижные, объем барабана 65 л
| 01.7.03.01-0001 | Вода |  |  | м3 | 0.051 | 5 | -0.41565 | 2.44 |  | -1.01 | [14 empty] | Вода
| 1 | ОТ |  |  | 8: 26.44; 9: 6.9; 10: -297.37; 11: 31.84; 12: -9468.26 | [13 empty] | ОТ
| 2 | ЭМ |  |  | 8: 1.68; 9: 7.5; 10: -20.54; 11: 12; 12: -246.48 | [13 empty] | ЭМ
| 3 | в т.ч. ОТм |  |  | 8: 0.99; 9: 7.5; 10: -12.1; 11: 31.84; 12: -385.26 | [13 empty] | в т.ч. ОТм
| 4 | М |  |  | 8: 0.12; 9: 5; 10: -0.98; 11: 8.68; 12: -8.51 | [13 empty] | М
Н | 04.3.02.09 | Смеси на цементной основе |  |  | 4: т; 5: 0.085; 6: 5; 7: -0.69275 | [14 empty] | Смеси на цементной основе
|  | ЗТ |  |  | 4: чел.-ч; 5: 3.1; 6: 6.9; 7: -34.8657 | [15 empty] | ЗТ
|  | ЗТм |  |  | 4: чел.-ч; 5: 0.09; 6: 6; 7: -0.8802 | [15 empty] | ЗТм
|  | Итого по расценке |  |  | 8: 28.24; 10: -318.89; 12: -9723.25 | [16 empty] | Итого по расценке
|  | ФОТ |  |  | 10: -309.47; 12: -9853.52 | [15 empty] | ФОТ
| Пр/812-015.0-1, Приказ № 812/пр от 21.12.2020 п.25 | НР Отделочные работы |  |  | % | 100 | 0.9 | 90 |  |  | -278.52 |  | -8868.17 | [15 empty] | НР Отделочные работы
| Пр/774-015.0, Приказ № 774/пр от 11.12.2020 п.16 | СП Отделочные работы |  |  | % | 49 | 0.85 | 41.65 |  |  | -128.89 |  | -4103.99 | [15 empty] | СП Отделочные работы
|  | Всего по позиции |  |  | 10: -726.3; 12: -22695.41 | [17 empty] | Всего по позиции
71 | Значение по КА | Грунтовка Ceresit CT 17, расход: 0,2л/м2 |  |  | л |  |  | 32.6 | 120.23 |  | 451.56 | 8.68 | 3919.5 | [9 empty] | Грунтовка Ceresit CT 17, расход: 0,2л/м2
|  | (Материалы для строительных работ) | [36 empty] | (Материалы для строительных работ)
|  | Объем=1,63*100*0,2 | [21 empty] | Объем=1,63*100*0,2
|  | Цена=137,40/1,2*1,05 | [37 empty] | Цена=137,40/1,2*1,05
|  | Всего по позиции |  |  | 10: 451.56; 12: 3919.5 | [17 empty] | Всего по позиции
72 | Значение по КА | Шпаклевка гипсовая Волма-Шов, расход: 0,9кг/м2 при толщине слоя 1 мм |  |  | кг |  |  | 733.5 | 23.36 |  | 1974.03 | 8.68 | 17134.56 | [9 empty] | Шпаклевка гипсовая Волма-Шов, расход: 0,9кг/м2 при толщине слоя 1 мм
|  | (Материалы для строительных работ) | [36 empty] | (Материалы для строительных работ)
|  | Объем=1,63*100*0,9*5 | [21 empty] | Объем=1,63*100*0,9*5
|  | Цена=534/20/1,2*1,05 | [37 empty] | Цена=534/20/1,2*1,05
|  | Всего по позиции |  |  | 10: 1974.03; 12: 17134.56 | [17 empty] | Всего по позиции
73 | ФЕР15-06-005-01 | Оклейка предварительно подготовленных поверхностей фотообоями: на клее |  |  | 4: 100 м2; 7: 1.63 | [9 empty] | Оклейка предварительно подготовленных поверхностей фотообоями: на клее
| Приказ от 04.08.2020 № 421/пр п.58б (в ред. пр. № 55/пр от 30.01.2024) | При применении сметных норм, включенных в сборники ГЭСН (ФЕР, ТЕР), аналогичных технологическим процессам в новом строительстве, в том числе по возведению новых конструктивных элементов ОЗП=1,15; ЭМ=1,25 к расх.; ЗПМ=1,25; ТЗ=1,15 | [22 empty] | При применении сметных норм, включенных в сборники ГЭСН (ФЕР, ТЕР), аналогичных технологическим процессам в новом строительстве, в том числе по возведению новых конструктивных элементов ОЗП=1,15; ЭМ=1,25 к расх.; ЗПМ=1,25; ТЗ=1,15
| Приказ от 30.01.2024 № 55/пр прил.5 табл.5 п.1.1 | Производство ремонтно-строительных работ осуществляется в помещениях эксплуатируемого объекта капитального строительства, эксплуатация которого не прекращена, в том числе для объектов производственного и непроизводственного назначения без остановки рабочего процесса, при этом: в зоне производства ремонтно-строительных работ отсутствуют действующее технологическое или лабораторное оборудование, мебель и иные загромождающие помещения предметы ОЗП=1,2; ЭМ=1,2 к расх.; ЗПМ=1,2; ТЗ=1,2; ТЗМ=1,2 | [22 empty] | Производство ремонтно-строительных работ осуществляется в помещениях эксплуатируемого объекта капитального строительства, эксплуатация которого не прекращена, в том числе для объектов производственного и непроизводственного назначения без остановки рабочего процесса, при этом: в зоне производства ремонтно-строительных работ отсутствуют действующее технологическое или лабораторное оборудование, мебель и иные загромождающие помещения предметы ОЗП=1,2; ЭМ=1,2 к расх.; ЗПМ=1,2; ТЗ=1,2; ТЗМ=1,2
| 1-4-0 | Затраты труда рабочих (ср 4) |  |  | чел.-ч | 41.17 | 1.38 | 92.6078 | 9.62 |  | 890.89 | [14 empty] | Затраты труда рабочих (ср 4)
| 01.7.03.01-0001 | Вода |  |  | 4: м3; 5: 0.0129; 7: 0.021027; 8: 2.44; 10: 0.05 | [12 empty] | Вода
Уд | 14.1.03.01-0001 | Клей для обоев КМЦ |  |  | 4: т; 5: 0.0018; 7: 0.002934; 8: 25990; 10: 76.25 | [28 empty] | Клей для обоев КМЦ
| 1 | ОТ |  |  | 8: 396.06; 9: 1.38; 10: 890.9; 11: 31.84; 12: 28366.26 | [13 empty] | ОТ
| 4 | М |  |  | 8: 46.81; 10: 0.05; 11: 8.68; 12: 0.43 | [13 empty] | М
Н | 01.6.02.01 | Обои |  |  | 4: 100 м2; 5: 1.1; 7: 1.793 | [14 empty] | Обои
|  | ЗТ |  |  | 4: чел.-ч; 5: 41.17; 6: 1.38; 7: 92.6078 | [15 empty] | ЗТ
|  | Итого по расценке |  |  | 8: 396.09; 10: 890.95; 12: 28366.69 | [16 empty] | Итого по расценке
|  | ФОТ |  |  | 10: 890.9; 12: 28366.26 | [15 empty] | ФОТ
| Пр/812-015.0-1, Приказ № 812/пр от 21.12.2020 п.25 | НР Отделочные работы |  |  | % | 100 | 0.9 | 90 |  |  | 801.81 |  | 25529.63 | [15 empty] | НР Отделочные работы
| Пр/774-015.0, Приказ № 774/пр от 11.12.2020 п.16 | СП Отделочные работы |  |  | % | 49 | 0.85 | 41.65 |  |  | 371.06 |  | 11814.55 | [15 empty] | СП Отделочные работы
|  | Всего по позиции |  |  | 10: 2063.82; 12: 65710.87 | [17 empty] | Всего по позиции
74 | Значение по КА | Обойный клей Metylan премиум гранулат. 1 уп.=300 г . Расход 0,006 кг/м2 |  |  | кг |  |  | 0.978 | 1356.25 |  | 152.81 | 8.68 | 1326.41 | [9 empty] | Обойный клей Metylan премиум гранулат. 1 уп.=300 г . Расход 0,006 кг/м2
|  | (Материалы для строительных работ) | [36 empty] | (Материалы для строительных работ)
|  | Объем=1,63*0,006*100 | [21 empty] | Объем=1,63*0,006*100
|  | Цена=465/0,3/1,2*1,05 | [37 empty] | Цена=465/0,3/1,2*1,05
|  | Всего по позиции |  |  | 10: 152.81; 12: 1326.41 | [17 empty] | Всего по позиции
75 | Значение по КА | Фотообои Серый лес с оленями, арт. Fo-092 (ПЛОЩАДЬ ОБОЕВ С ЗАПАСОМ, ТАК КАК ЧАСТЬ ОБОЕВ ОБРЕЗАЕТСЯ, СОГЛАСНО ДИЗАЙН-ПРОЕКТУ) |  |  | м2 |  |  | 256.44 | 2712.5 |  | 80137.5 | 8.68 | 695593.5 | [9 empty] | Фотообои Серый лес с оленями, арт. Fo-092 (ПЛОЩАДЬ ОБОЕВ С ЗАПАСОМ, ТАК КАК ЧАСТЬ ОБОЕВ ОБРЕЗАЕТСЯ, СОГЛАСНО ДИЗАЙН-ПРОЕКТУ)
|  | (Материалы для строительных работ) | [36 empty] | (Материалы для строительных работ)
|  | Объем=64,11 * 4 | [21 empty] | Объем=64,11 * 4
|  | Цена=3100/1,2*1,05 | [37 empty] | Цена=3100/1,2*1,05
|  | Всего по позиции |  |  | 10: 80137.5; 12: 695593.5 | [17 empty] | Всего по позиции
Заполнение герметиком шва между керамогранитом и обоями. | [31 empty] | Заполнение герметиком шва между керамогранитом и обоями.
76 | ФЕР46-08-022-01 | Гидроизоляция полиуретановым герметиком без уплотнения пенополиэтиленовым прокладочным шнуром: горизонтальных швов |  |  | 4: 100 м; 7: 0.76 | [9 empty] | Гидроизоляция полиуретановым герметиком без уплотнения пенополиэтиленовым прокладочным шнуром: горизонтальных швов
|  | Объем=19 / 100 * 4 | [21 empty] | Объем=19 / 100 * 4
| 1-4-0 | Затраты труда рабочих (ср 4) |  |  | 4: чел.-ч; 5: 7.19; 7: 5.4644; 8: 9.62; 10: 52.57 | [12 empty] | Затраты труда рабочих (ср 4)
| 91.14.02-001 | Автомобили бортовые, грузоподъемность до 5 т |  |  | 4: маш.час; 5: 0.01; 7: 0.0076; 8: 65.71; 10: 0.5 | [12 empty] | Автомобили бортовые, грузоподъемность до 5 т
| 1 | ОТ |  |  | 8: 69.17; 10: 52.57; 11: 31.84; 12: 1673.83 | [13 empty] | ОТ
| 2 | ЭМ |  |  | 8: 0.66; 10: 0.5; 11: 12; 12: 6 | [13 empty] | ЭМ
| 3 | в т.ч. ОТм |  |  | 8: 0.12; 10: 0.09; 11: 31.84; 12: 2.87 | [13 empty] | в т.ч. ОТм
П,Н | 01.7.17.12 | Щетка дисковая для УШМ из стальной проволоки |  |  | 4: шт; 5: 0; 7: 0 | [14 empty] | Щетка дисковая для УШМ из стальной проволоки
Н | 14.5.01.06 | Герметик полиуретановый |  |  | 4: кг; 5: 19.5; 7: 14.82 | [14 empty] | Герметик полиуретановый
|  | ЗТ |  |  | 4: чел.-ч; 5: 7.19; 7: 5.4644 | [15 empty] | ЗТ
|  | ЗТм |  |  | 4: чел.-ч; 5: 0.01; 7: 0.0076 | [15 empty] | ЗТм
|  | Итого по расценке |  |  | 8: 69.83; 10: 53.07; 12: 1679.83 | [16 empty] | Итого по расценке
|  | ФОТ |  |  | 10: 52.66; 12: 1676.7 | [15 empty] | ФОТ
| Пр/812-040.1-1 | НР Работы по реконструкции зданий и сооружений: усиление и замена существующих конструкций, возведение отдельных конструктивных элементов |  |  | 4: %; 5: 103; 7: 103; 10: 54.24; 12: 1727 | [15 empty] | НР Работы по реконструкции зданий и сооружений: усиление и замена существующих конструкций, возведение отдельных конструктивных элементов
| Пр/774-040.1 | СП Работы по реконструкции зданий и сооружений: усиление и замена существующих конструкций, возведение отдельных конструктивных элементов |  |  | 4: %; 5: 59; 7: 59; 10: 31.07; 12: 989.25 | [15 empty] | СП Работы по реконструкции зданий и сооружений: усиление и замена существующих конструкций, возведение отдельных конструктивных элементов
|  | Всего по позиции |  |  | 10: 138.38; 12: 4396.08 | [17 empty] | Всего по позиции
77 | Значение по КА | Герметик-затирка силиконовый Ceresit CS25 графит 280мл, расход 50гр/п.м. |  |  | шт |  |  | 13.5714 | 813.75 |  | 1272.32 | 8.68 | 11043.75 | [9 empty] | Герметик-затирка силиконовый Ceresit CS25 графит 280мл, расход 50гр/п.м.
|  | (Материалы для строительных работ) | [36 empty] | (Материалы для строительных работ)
|  | Объем=0,76*100*50/280 | [21 empty] | Объем=0,76*100*50/280
|  | Цена=930/1,2*1,05 | [37 empty] | Цена=930/1,2*1,05
|  | Всего по позиции |  |  | 10: 1272.32; 12: 11043.75 | [17 empty] | Всего по позиции
Монтаж молдингов | [40 empty] | Монтаж молдингов
78 | ФЕР15-07-015-16 | Монтаж системы защиты стен и углов: отбойной доски-пластины, с креплением к поверхности на клей |  |  | 4: 100 м; 7: 7.746 | [9 empty] | Монтаж системы защиты стен и углов: отбойной доски-пластины, с креплением к поверхности на клей
|  | Объем=193,64 / 100 * 4 | [21 empty] | Объем=193,64 / 100 * 4
| Приказ от 04.08.2020 № 421/пр п.58б (в ред. пр. № 55/пр от 30.01.2024) | При применении сметных норм, включенных в сборники ГЭСН (ФЕР, ТЕР), аналогичных технологическим процессам в новом строительстве, в том числе по возведению новых конструктивных элементов ОЗП=1,15; ЭМ=1,25 к расх.; ЗПМ=1,25; ТЗ=1,15 | [22 empty] | При применении сметных норм, включенных в сборники ГЭСН (ФЕР, ТЕР), аналогичных технологическим процессам в новом строительстве, в том числе по возведению новых конструктивных элементов ОЗП=1,15; ЭМ=1,25 к расх.; ЗПМ=1,25; ТЗ=1,15
| Приказ от 30.01.2024 № 55/пр прил.5 табл.5 п.1.1 | Производство ремонтно-строительных работ осуществляется в помещениях эксплуатируемого объекта капитального строительства, эксплуатация которого не прекращена, в том числе для объектов производственного и непроизводственного назначения без остановки рабочего процесса, при этом: в зоне производства ремонтно-строительных работ отсутствуют действующее технологическое или лабораторное оборудование, мебель и иные загромождающие помещения предметы ОЗП=1,2; ЭМ=1,2 к расх.; ЗПМ=1,2; ТЗ=1,2; ТЗМ=1,2 | [22 empty] | Производство ремонтно-строительных работ осуществляется в помещениях эксплуатируемого объекта капитального строительства, эксплуатация которого не прекращена, в том числе для объектов производственного и непроизводственного назначения без остановки рабочего процесса, при этом: в зоне производства ремонтно-строительных работ отсутствуют действующее технологическое или лабораторное оборудование, мебель и иные загромождающие помещения предметы ОЗП=1,2; ЭМ=1,2 к расх.; ЗПМ=1,2; ТЗ=1,2; ТЗМ=1,2
| 1-2-4 | Затраты труда рабочих (ср 2,4) |  |  | чел.-ч | 7 | 1.38 | 74.8264 | 8.09 |  | 605.35 | [14 empty] | Затраты труда рабочих (ср 2,4)
| 91.06.06-048 | Подъемники одномачтовые, грузоподъемность до 500 кг, высота подъема 45 м |  |  | маш.час | 0.05 | 1.5 | 0.58095 | 31.26 |  | 18.16 | [14 empty] | Подъемники одномачтовые, грузоподъемность до 500 кг, высота подъема 45 м
| 91.14.02-001 | Автомобили бортовые, грузоподъемность до 5 т |  |  | маш.час | 0.5 | 1.5 | 5.8095 | 65.71 |  | 381.74 | [14 empty] | Автомобили бортовые, грузоподъемность до 5 т
| 01.7.03.04-0001 | Электроэнергия |  |  | 4: кВт-ч; 5: 0.4; 7: 3.0984; 8: 0.4; 10: 1.24 | [12 empty] | Электроэнергия
Уд | 14.1.05.01-1000 | Клеи жидкие гвозди |  |  | 4: кг; 5: 4.26; 7: 32.998; 8: 71.45; 10: 2357.7 | [28 empty] | Клеи жидкие гвозди
| 1 | ОТ |  |  | 8: 56.63; 9: 1.38; 10: 605.35; 11: 31.84; 12: 19274.34 | [13 empty] | ОТ
| 2 | ЭМ |  |  | 8: 34.42; 9: 1.5; 10: 399.93; 11: 12; 12: 4799.16 | [13 empty] | ЭМ
| 3 | в т.ч. ОТм |  |  | 8: 6.48; 9: 1.5; 10: 75.29; 11: 31.84; 12: 2397.23 | [13 empty] | в т.ч. ОТм
| 4 | М |  |  | 8: 304.54; 10: 1.24; 11: 8.68; 12: 10.76 | [13 empty] | М
Н | 11.3.03.09 | Пластина из ПВХ для защиты стен |  |  | 4: м; 5: 101; 7: 782.346 | [14 empty] | Пластина из ПВХ для защиты стен
|  | ЗТ |  |  | 4: чел.-ч; 5: 7; 6: 1.38; 7: 74.8264 | [15 empty] | ЗТ
|  | ЗТм |  |  | 4: чел.-ч; 5: 0.55; 6: 1.2; 7: 5.1124 | [15 empty] | ЗТм
|  | Итого по расценке |  |  | 8: 91.21; 10: 1006.52; 12: 24084.26 | [16 empty] | Итого по расценке
|  | ФОТ |  |  | 10: 680.64; 12: 21671.57 | [15 empty] | ФОТ
| Пр/812-015.0-1, Приказ № 812/пр от 21.12.2020 п.25 | НР Отделочные работы |  |  | % | 100 | 0.9 | 90 |  |  | 612.58 |  | 19504.41 | [15 empty] | НР Отделочные работы
| Пр/774-015.0, Приказ № 774/пр от 11.12.2020 п.16 | СП Отделочные работы |  |  | % | 49 | 0.85 | 41.65 |  |  | 283.49 |  | 9026.21 | [15 empty] | СП Отделочные работы
|  | Всего по позиции |  |  | 10: 1902.59; 12: 52614.88 | [17 empty] | Всего по позиции
77 | ФЕР15-03-001-01 | Установка гипсовых погонных деталей орнаментированных, плоских, выпуклых, рельефных, простого или сложного рисунка (порезки, пояса, фризы, капли и т.п.) высотой: до 100 мм |  |  | 4: 100 м; 7: 7.7456 | [19 empty] | Установка гипсовых погонных деталей орнаментированных, плоских, выпуклых, рельефных, простого или сложного рисунка (порезки, пояса, фризы, капли и т.п.) высотой: до 100 мм
|  | Объем=193,64 / 100 * 4 | [43 empty] | Объем=193,64 / 100 * 4
| Приказ от 04.08.2020 № 421/пр п.58б (в ред. пр. № 55/пр от 30.01.2024) | При применении сметных норм, включенных в сборники ГЭСН (ФЕР, ТЕР), аналогичных технологическим процессам в новом строительстве, в том числе по возведению новых конструктивных элементов ОЗП=1,15; ЭМ=1,25 к расх.; ЗПМ=1,25; ТЗ=1,15 | [44 empty] | При применении сметных норм, включенных в сборники ГЭСН (ФЕР, ТЕР), аналогичных технологическим процессам в новом строительстве, в том числе по возведению новых конструктивных элементов ОЗП=1,15; ЭМ=1,25 к расх.; ЗПМ=1,25; ТЗ=1,15
| Приказ от 30.01.2024 № 55/пр прил.5 табл.5 п.1.1 | Производство ремонтно-строительных работ осуществляется в помещениях эксплуатируемого объекта капитального строительства, эксплуатация которого не прекращена, в том числе для объектов производственного и непроизводственного назначения без остановки рабочего процесса, при этом: в зоне производства ремонтно-строительных работ отсутствуют действующее технологическое или лабораторное оборудование, мебель и иные загромождающие помещения предметы ОЗП=1,2; ЭМ=1,2 к расх.; ЗПМ=1,2; ТЗ=1,2; ТЗМ=1,2 | [44 empty] | Производство ремонтно-строительных работ осуществляется в помещениях эксплуатируемого объекта капитального строительства, эксплуатация которого не прекращена, в том числе для объектов производственного и непроизводственного назначения без остановки рабочего процесса, при этом: в зоне производства ремонтно-строительных работ отсутствуют действующее технологическое или лабораторное оборудование, мебель и иные загромождающие помещения предметы ОЗП=1,2; ЭМ=1,2 к расх.; ЗПМ=1,2; ТЗ=1,2; ТЗМ=1,2
| 1-3-2 | Затраты труда рабочих (ср 3,2) |  |  | чел.-ч | 26 | 1.38 | 277.9121 | 8.74 |  | 2428.95 | [22 empty] | Затраты труда рабочих (ср 3,2)
| 91.06.05-011 | Погрузчики, грузоподъемность 5 т |  |  | маш.час | 0.02 | 1.5 | 0.23237 | 89.99 |  | 20.91 | [22 empty] | Погрузчики, грузоподъемность 5 т
| 91.06.06-048 | Подъемники одномачтовые, грузоподъемность до 500 кг, высота подъема 45 м |  |  | маш.час | 0.09 | 1.5 | 1.0457 | 31.26 |  | 32.69 | [22 empty] | Подъемники одномачтовые, грузоподъемность до 500 кг, высота подъема 45 м
Уд | 03.1.01.01-0002 | Гипс строительный Г-3 |  |  | 4: т; 5: 0.015; 7: 0.11618; 8: 729.98; 10: 84.81 | [34 empty] | Гипс строительный Г-3
| 11.1.03.05-0064 | Доска необрезная, хвойных пород, все ширины, толщина 32-40 мм, длина 2-3,75 м, сорт II |  |  | 4: м3; 5: 0.0043; 7: 0.033306; 8: 1200; 10: 39.97 | [20 empty] | Доска необрезная, хвойных пород, все ширины, толщина 32-40 мм, длина 2-3,75 м, сорт II
| 1 | ОТ |  |  | 8: 227.24; 9: 1.38; 10: 2428.95; 11: 31.84; 12: 77337.77 | [21 empty] | ОТ
| 2 | ЭМ |  |  | 8: 4.61; 9: 1.5; 10: 53.56; 11: 12; 12: 642.72 | [21 empty] | ЭМ
| 3 | в т.ч. ОТм |  |  | 8: 1.42; 9: 1.5; 10: 16.5; 11: 31.84; 12: 525.36 | [21 empty] | в т.ч. ОТм
| 4 | М |  |  | 8: 16.11; 10: 39.97; 11: 8.68; 12: 346.94 | [21 empty] | М
Н | 05.3.01.07 | Детали лепные погонные |  |  | 4: м; 5: 101; 7: 782.3056 | [35 empty] | Детали лепные погонные
|  | ЗТ |  |  | 4: чел.-ч; 5: 26; 6: 1.38; 7: 277.9121 | [22 empty] | ЗТ
|  | ЗТм |  |  | 4: чел.-ч; 5: 0.11; 6: 1.2; 7: 1.0224 | [22 empty] | ЗТм
|  | Итого по расценке |  |  | 8: 237.01; 10: 2522.48; 12: 78327.43 | [23 empty] | Итого по расценке
|  | ФОТ |  |  | 10: 2445.45; 12: 77863.13 | [22 empty] | ФОТ
| Пр/812-015.0-1, Приказ № 812/пр от 21.12.2020 п.25 | НР Отделочные работы |  |  | % | 100 | 0.9 | 90 |  |  | 2200.91 |  | 70076.82 | [22 empty] | НР Отделочные работы
| Пр/774-015.0, Приказ № 774/пр от 11.12.2020 п.16 | СП Отделочные работы |  |  | % | 49 | 0.85 | 41.65 |  |  | 1018.53 |  | 32429.99 | [22 empty] | СП Отделочные работы
|  | Всего по позиции |  |  | 10: 5741.92; 12: 180834.24 | [24 empty] | Всего по позиции
79 | Значение по КА | Клей полиуретановый Decomaster Ultra Fix 80ml, (расход: 80мл на 50п.м.) |  |  | шт |  |  | 15 | 587.13 |  | 1014.63 | 8.68 | 8806.95 | [9 empty] | Клей полиуретановый Decomaster Ultra Fix 80ml, (расход: 80мл на 50п.м.)
|  | (Материалы для строительных работ) | [36 empty] | (Материалы для строительных работ)
|  | Объем=7,746*100/50 | [21 empty] | Объем=7,746*100/50
|  | Цена=671/1,2*1,05 | [37 empty] | Цена=671/1,2*1,05
|  | Всего по позиции |  |  | 10: 1014.63; 12: 8806.95 | [17 empty] | Всего по позиции
80 | Коммерческое предложение от 21.02.2024 Mr.Deck | Молдинг, 40 мм |  |  | м |  |  | 407.4744 | 431.38 |  | 20250.73 | 8.68 | 175776.31 | [9 empty] | Молдинг, 40 мм
|  | (Материалы для строительных работ) | [36 empty] | (Материалы для строительных работ)
|  | Объем=(100,86*1,01) * 4 | [21 empty] | Объем=(100,86*1,01) * 4
|  | Цена=986/2/1,2*1,05 | [37 empty] | Цена=986/2/1,2*1,05
|  | Всего по позиции |  |  | 10: 20250.73; 12: 175776.31 | [17 empty] | Всего по позиции
81 | Коммерческое предложение от 21.02.2024 Mr.Deck | Молдинг, 25мм |  |  | м |  |  | 374.8312 | 223.13 |  | 9635.49 | 8.68 | 83636.09 | [9 empty] | Молдинг, 25мм
|  | (Материалы для строительных работ) | [36 empty] | (Материалы для строительных работ)
|  | Объем=(92,78*1,01) * 4 | [21 empty] | Объем=(92,78*1,01) * 4
|  | Цена=510/2/1,2*1,05 | [37 empty] | Цена=510/2/1,2*1,05
|  | Всего по позиции |  |  | 10: 9635.49; 12: 83636.09 | [17 empty] | Всего по позиции
|  | Итоги по разделу 3 Стены : | [40 empty] | Итоги по разделу 3 Стены :
|  | Итого прямые затраты (справочно) |  |  | 10: 179879.18; 12: 1729836.39 | [30 empty] | Итого прямые затраты (справочно)
|  | в том числе: | [41 empty] | в том числе:
|  | Оплата труда рабочих |  |  | 10: 7190.62; 12: 228949.33 | [30 empty] | Оплата труда рабочих
|  | Эксплуатация машин |  |  | 10: 578.08; 12: 6936.96 | [30 empty] | Эксплуатация машин
|  | в том числе оплата труда машинистов (Отм) |  |  | 10: 147.57; 12: 4698.63 | [30 empty] | в том числе оплата труда машинистов (Отм)
|  | Материалы |  |  | 10: 172101.1; 12: 1493837.54 | [30 empty] | Материалы
|  | Перевозка |  |  | 10: 9.38; 12: 112.56 | [30 empty] | Перевозка
|  | Строительные работы |  |  | 10: 189575.73; 12: 2038573.56 | [30 empty] | Строительные работы
|  | Строительные работы |  |  | 10: 189566.35; 12: 2038461 | [30 empty] | Строительные работы
|  | в том числе: | [41 empty] | в том числе:
|  | оплата труда |  |  | 10: 7190.62; 12: 228949.33 | [30 empty] | оплата труда
|  | эксплуатация машин и механизмов |  |  | 10: 578.08; 12: 6936.96 | [30 empty] | эксплуатация машин и механизмов
|  | в том числе оплата труда машинистов (ОТм) |  |  | 10: 147.57; 12: 4698.63 | [30 empty] | в том числе оплата труда машинистов (ОТм)
|  | материалы |  |  | 10: 172101.1; 12: 1493837.54 | [30 empty] | материалы
|  | накладные расходы |  |  | 10: 6611.28; 12: 210502.15 | [30 empty] | накладные расходы
|  | сметная прибыль |  |  | 10: 3085.27; 12: 98235.02 | [30 empty] | сметная прибыль
|  | Перевозка |  |  | 10: 9.38; 12: 112.56 | [30 empty] | Перевозка
|  | Итого ФОТ (справочно) |  |  | 10: 7338.19; 12: 233647.96 | [30 empty] | Итого ФОТ (справочно)
|  | Итого накладные расходы (справочно) |  |  | 10: 6611.28; 12: 210502.15 | [30 empty] | Итого накладные расходы (справочно)
|  | Итого сметная прибыль (справочно) |  |  | 10: 3085.27; 12: 98235.02 | [30 empty] | Итого сметная прибыль (справочно)
|  | Итого по разделу 3 Стены |  |  | 10: 189575.73; 12: 2038573.56 | [31 empty] | Итого по разделу 3 Стены
Раздел 4. Потолок | [21 empty] | Раздел 4. Потолок
82 | ФЕР10-01-060-01 | Демонтаж карнизов |  |  | 4: 100 м; 7: 0.208 | [9 empty] | Демонтаж карнизов
|  | Объем=5,2 / 100 * 4 | [21 empty] | Объем=5,2 / 100 * 4
| Приказ от 08.08.2022 № 648/пр п.144 табл.2 | Демонтаж (разборка) сборных деревянных конструкций ОЗП=0,8; ЭМ=0,8 к расх.; ЗПМ=0,8; МАТ=0 к расх.; ТЗ=0,8; ТЗМ=0,8 | [22 empty] | Демонтаж (разборка) сборных деревянных конструкций ОЗП=0,8; ЭМ=0,8 к расх.; ЗПМ=0,8; МАТ=0 к расх.; ТЗ=0,8; ТЗМ=0,8
| Приказ от 30.01.2024 № 55/пр прил.5 табл.5 п.1.1 | Производство ремонтно-строительных работ осуществляется в помещениях эксплуатируемого объекта капитального строительства, эксплуатация которого не прекращена, в том числе для объектов производственного и непроизводственного назначения без остановки рабочего процесса, при этом: в зоне производства ремонтно-строительных работ отсутствуют действующее технологическое или лабораторное оборудование, мебель и иные загромождающие помещения предметы ОЗП=1,2; ЭМ=1,2 к расх.; ЗПМ=1,2; ТЗ=1,2; ТЗМ=1,2 | [22 empty] | Производство ремонтно-строительных работ осуществляется в помещениях эксплуатируемого объекта капитального строительства, эксплуатация которого не прекращена, в том числе для объектов производственного и непроизводственного назначения без остановки рабочего процесса, при этом: в зоне производства ремонтно-строительных работ отсутствуют действующее технологическое или лабораторное оборудование, мебель и иные загромождающие помещения предметы ОЗП=1,2; ЭМ=1,2 к расх.; ЗПМ=1,2; ТЗ=1,2; ТЗМ=1,2
| 1-2-5 | Затраты труда рабочих (ср 2,5) |  |  | чел.-ч | 7.82 | 0.96 | 1.5615 | 8.17 |  | 12.76 | [14 empty] | Затраты труда рабочих (ср 2,5)
| 91.14.02-001 | Автомобили бортовые, грузоподъемность до 5 т |  |  | маш.час | 0.04 | 0.96 | 0.0079872 | 65.71 |  | 0.52 | [14 empty] | Автомобили бортовые, грузоподъемность до 5 т
| 01.7.15.06-0111 | Гвозди строительные |  |  | т | 0.00071 | 0 | 0 | 11978 |  | 0 | [14 empty] | Гвозди строительные
| 1 | ОТ |  |  | 8: 63.89; 9: 0.96; 10: 12.76; 11: 31.84; 12: 406.28 | [13 empty] | ОТ
| 2 | ЭМ |  |  | 8: 2.63; 9: 0.96; 10: 0.53; 11: 12; 12: 6.36 | [13 empty] | ЭМ
| 3 | в т.ч. ОТм |  |  | 8: 0.46; 9: 0.96; 10: 0.09; 11: 31.84; 12: 2.87 | [13 empty] | в т.ч. ОТм
| 4 | М |  |  | 8: 8.5; 9: 0; 10: 0; 11: 8.68 | [13 empty] | М
Н | 11.1.01.10 | Наличники |  |  | 4: м; 5: 112; 6: 0; 7: 0 | [14 empty] | Наличники
|  | ЗТ |  |  | 4: чел.-ч; 5: 7.82; 6: 0.96; 7: 1.5615 | [15 empty] | ЗТ
|  | ЗТм |  |  | 4: чел.-ч; 5: 0.04; 6: 0.96; 7: 0.0079872 | [15 empty] | ЗТм
|  | Итого по расценке |  |  | 8: 75.02; 10: 13.29; 12: 412.64 | [16 empty] | Итого по расценке
|  | ФОТ |  |  | 10: 12.85; 12: 409.15 | [15 empty] | ФОТ
| Пр/812-010.0-1, Приказ № 812/пр от 21.12.2020 п.25 | НР Деревянные конструкции |  |  | % | 108 | 0.9 | 97.2 |  |  | 12.49 |  | 397.69 | [15 empty] | НР Деревянные конструкции
| Пр/774-010.0, Приказ № 774/пр от 11.12.2020 п.16 | СП Деревянные конструкции |  |  | % | 55 | 0.85 | 46.75 |  |  | 6.01 |  | 191.28 | [15 empty] | СП Деревянные конструкции
|  | Всего по позиции |  |  | 10: 31.79; 12: 1001.61 | [17 empty] | Всего по позиции
83 | ФЕР10-01-060-01 | Установка и крепление карнизов |  |  | 4: 100 м; 7: 0.208 | [9 empty] | Установка и крепление карнизов
| Приказ от 04.08.2020 № 421/пр п.58б (в ред. пр. № 55/пр от 30.01.2024) | При применении сметных норм, включенных в сборники ГЭСН (ФЕР, ТЕР), аналогичных технологическим процессам в новом строительстве, в том числе по возведению новых конструктивных элементов ОЗП=1,15; ЭМ=1,25 к расх.; ЗПМ=1,25; ТЗ=1,15 | [22 empty] | При применении сметных норм, включенных в сборники ГЭСН (ФЕР, ТЕР), аналогичных технологическим процессам в новом строительстве, в том числе по возведению новых конструктивных элементов ОЗП=1,15; ЭМ=1,25 к расх.; ЗПМ=1,25; ТЗ=1,15
| Приказ от 30.01.2024 № 55/пр прил.5 табл.5 п.1.1 | Производство ремонтно-строительных работ осуществляется в помещениях эксплуатируемого объекта капитального строительства, эксплуатация которого не прекращена, в том числе для объектов производственного и непроизводственного назначения без остановки рабочего процесса, при этом: в зоне производства ремонтно-строительных работ отсутствуют действующее технологическое или лабораторное оборудование, мебель и иные загромождающие помещения предметы ОЗП=1,2; ЭМ=1,2 к расх.; ЗПМ=1,2; ТЗ=1,2; ТЗМ=1,2 | [22 empty] | Производство ремонтно-строительных работ осуществляется в помещениях эксплуатируемого объекта капитального строительства, эксплуатация которого не прекращена, в том числе для объектов производственного и непроизводственного назначения без остановки рабочего процесса, при этом: в зоне производства ремонтно-строительных работ отсутствуют действующее технологическое или лабораторное оборудование, мебель и иные загромождающие помещения предметы ОЗП=1,2; ЭМ=1,2 к расх.; ЗПМ=1,2; ТЗ=1,2; ТЗМ=1,2
| 1-2-5 | Затраты труда рабочих (ср 2,5) |  |  | чел.-ч | 7.82 | 1.38 | 2.2447 | 8.17 |  | 18.34 | [14 empty] | Затраты труда рабочих (ср 2,5)
| 91.14.02-001 | Автомобили бортовые, грузоподъемность до 5 т |  |  | маш.час | 0.04 | 1.5 | 0.01248 | 65.71 |  | 0.82 | [14 empty] | Автомобили бортовые, грузоподъемность до 5 т
| 01.7.15.06-0111 | Гвозди строительные |  |  | 4: т; 5: 0.00071; 7: 0.0001477; 8: 11978; 10: 1.77 | [12 empty] | Гвозди строительные
| 1 | ОТ |  |  | 8: 63.89; 9: 1.38; 10: 18.34; 11: 31.84; 12: 583.95 | [13 empty] | ОТ
| 2 | ЭМ |  |  | 8: 2.63; 9: 1.5; 10: 0.82; 11: 12; 12: 9.84 | [13 empty] | ЭМ
| 3 | в т.ч. ОТм |  |  | 8: 0.46; 9: 1.5; 10: 0.14; 11: 31.84; 12: 4.46 | [13 empty] | в т.ч. ОТм
| 4 | М |  |  | 8: 8.5; 10: 1.77; 11: 8.68; 12: 15.36 | [13 empty] | М
Н | 11.1.01.10 | Наличники |  |  | 4: м; 5: 112; 7: 23.296 | [14 empty] | Наличники
|  | ЗТ |  |  | 4: чел.-ч; 5: 7.82; 6: 1.38; 7: 2.2447 | [15 empty] | ЗТ
|  | ЗТм |  |  | 4: чел.-ч; 5: 0.04; 6: 1.2; 7: 0.009984 | [15 empty] | ЗТм
|  | Итого по расценке |  |  | 8: 75.02; 10: 20.93; 12: 609.15 | [16 empty] | Итого по расценке
|  | ФОТ |  |  | 10: 18.48; 12: 588.41 | [15 empty] | ФОТ
| Пр/812-010.0-1, Приказ № 812/пр от 21.12.2020 п.25 | НР Деревянные конструкции |  |  | % | 108 | 0.9 | 97.2 |  |  | 17.96 |  | 571.93 | [15 empty] | НР Деревянные конструкции
| Пр/774-010.0, Приказ № 774/пр от 11.12.2020 п.16 | СП Деревянные конструкции |  |  | % | 55 | 0.85 | 46.75 |  |  | 8.64 |  | 275.08 | [15 empty] | СП Деревянные конструкции
|  | Всего по позиции |  |  | 10: 47.53; 12: 1456.16 | [17 empty] | Всего по позиции
84 * | Материал ранее демонтированный | Карниз |  |  | 4: м; 7: 20.8; 11: 8.68 | [9 empty] | Карниз
|  | (Материалы для строительных работ) | [36 empty] | (Материалы для строительных работ)
|  | Объем=0,208*100 | [21 empty] | Объем=0,208*100
|  | Всего по позиции |  |  | 10: 0; 12: 0 | [17 empty] | Всего по позиции
85 | ФЕРр62-47-1 | Расчистка поверхностей стен шпателем, щетками от старых покрасок |  |  | 4: м2; 7: 279.68 | [9 empty] | Расчистка поверхностей стен шпателем, щетками от старых покрасок
|  | Объем=69,92 * 4 | [21 empty] | Объем=69,92 * 4
| 1-1-6 | Затраты труда рабочих (ср 1,6) |  |  | 4: чел.-ч; 5: 0.58; 7: 162.2144; 8: 7.56; 10: 1226.34 | [12 empty] | Затраты труда рабочих (ср 1,6)
| 1 | ОТ |  |  | 8: 4.38; 10: 1225; 11: 31.84; 12: 39004 | [13 empty] | ОТ
|  | ЗТ |  |  | 4: чел.-ч; 5: 0.58; 7: 162.2144 | [15 empty] | ЗТ
|  | Итого по расценке |  |  | 8: 4.38; 10: 1225; 12: 39004 | [16 empty] | Итого по расценке
|  | ФОТ |  |  | 10: 1225; 12: 39004 | [15 empty] | ФОТ
| Пр/812-096.0-1 | НР Малярные работы (ремонтно-строительные) |  |  | 4: %; 5: 90; 7: 90; 10: 1102.5; 12: 35103.6 | [15 empty] | НР Малярные работы (ремонтно-строительные)
| Пр/774-096.0 | СП Малярные работы (ремонтно-строительные) |  |  | 4: %; 5: 46; 7: 46; 10: 563.5; 12: 17941.84 | [15 empty] | СП Малярные работы (ремонтно-строительные)
|  | Всего по позиции |  |  | 10: 2891; 12: 92049.44 | [17 empty] | Всего по позиции
86 | ФЕРр69-15-1 | Затаривание строительного мусора в мешки |  |  | 4: т; 7: 1.007 | [9 empty] | Затаривание строительного мусора в мешки
|  | Объем=279,68*0,002*1,8 | [21 empty] | Объем=279,68*0,002*1,8
| 1-1-0 | Затраты труда рабочих (ср 1) |  |  | 4: чел.-ч; 5: 1.03; 7: 1.0372; 8: 7.19; 10: 7.46 | [12 empty] | Затраты труда рабочих (ср 1)
| 01.7.20.03-0003 | Мешки полипропиленовые (50 кг) |  |  | 4: 100 шт; 5: 0.2; 7: 0.2014; 8: 82; 10: 16.51 | [12 empty] | Мешки полипропиленовые (50 кг)
| 1 | ОТ |  |  | 8: 7.41; 10: 7.46; 11: 31.84; 12: 237.53 | [13 empty] | ОТ
| 4 | М |  |  | 8: 16.4; 10: 16.51; 11: 8.68; 12: 143.31 | [13 empty] | М
|  | ЗТ |  |  | 4: чел.-ч; 5: 1.03; 7: 1.0372 | [15 empty] | ЗТ
|  | Итого по расценке |  |  | 8: 23.81; 10: 23.97; 12: 380.84 | [16 empty] | Итого по расценке
|  | ФОТ |  |  | 10: 7.46; 12: 237.53 | [15 empty] | ФОТ
| Пр/812-103.0-1 | НР Прочие ремонтно-строительные работы |  |  | 4: %; 5: 92; 7: 92; 10: 6.86; 12: 218.53 | [15 empty] | НР Прочие ремонтно-строительные работы
| Пр/774-103.0 | СП Прочие ремонтно-строительные работы |  |  | 4: %; 5: 44; 7: 44; 10: 3.28; 12: 104.51 | [15 empty] | СП Прочие ремонтно-строительные работы
|  | Всего по позиции |  |  | 10: 34.11; 12: 703.88 | [17 empty] | Всего по позиции
87 | ФССЦпг-01-01-01-041 | Погрузка при автомобильных перевозках мусора строительного с погрузкой вручную |  |  | 1 т груза |  |  | 1.007 | 42.98 |  | 43.28 | 12 | 519.36 | [9 empty] | Погрузка при автомобильных перевозках мусора строительного с погрузкой вручную
|  | Объем=279,68*0,002*1,8 | [21 empty] | Объем=279,68*0,002*1,8
|  | Всего по позиции |  |  | 10: 43.28; 12: 519.36 | [17 empty] | Всего по позиции
88 | ФЕР15-04-006-02 | Покрытие поверхностей грунтовкой глубокого проникновения: за 2 раза потолков |  |  | 4: 100 м2; 7: 2.7968 | [9 empty] | Покрытие поверхностей грунтовкой глубокого проникновения: за 2 раза потолков
|  | Объем=(279,68) / 100 | [21 empty] | Объем=(279,68) / 100
| Приказ от 04.08.2020 № 421/пр п.58б (в ред. пр. № 55/пр от 30.01.2024) | При применении сметных норм, включенных в сборники ГЭСН (ФЕР, ТЕР), аналогичных технологическим процессам в новом строительстве, в том числе по возведению новых конструктивных элементов ОЗП=1,15; ЭМ=1,25 к расх.; ЗПМ=1,25; ТЗ=1,15 | [22 empty] | При применении сметных норм, включенных в сборники ГЭСН (ФЕР, ТЕР), аналогичных технологическим процессам в новом строительстве, в том числе по возведению новых конструктивных элементов ОЗП=1,15; ЭМ=1,25 к расх.; ЗПМ=1,25; ТЗ=1,15
| Приказ от 30.01.2024 № 55/пр прил.5 табл.5 п.1.1 | Производство ремонтно-строительных работ осуществляется в помещениях эксплуатируемого объекта капитального строительства, эксплуатация которого не прекращена, в том числе для объектов производственного и непроизводственного назначения без остановки рабочего процесса, при этом: в зоне производства ремонтно-строительных работ отсутствуют действующее технологическое или лабораторное оборудование, мебель и иные загромождающие помещения предметы ОЗП=1,2; ЭМ=1,2 к расх.; ЗПМ=1,2; ТЗ=1,2; ТЗМ=1,2 | [22 empty] | Производство ремонтно-строительных работ осуществляется в помещениях эксплуатируемого объекта капитального строительства, эксплуатация которого не прекращена, в том числе для объектов производственного и непроизводственного назначения без остановки рабочего процесса, при этом: в зоне производства ремонтно-строительных работ отсутствуют действующее технологическое или лабораторное оборудование, мебель и иные загромождающие помещения предметы ОЗП=1,2; ЭМ=1,2 к расх.; ЗПМ=1,2; ТЗ=1,2; ТЗМ=1,2
| 1-4-0 | Затраты труда рабочих (ср 4) |  |  | чел.-ч | 20.02 | 1.38 | 77.2689 | 9.62 |  | 743.33 | [14 empty] | Затраты труда рабочих (ср 4)
| 91.06.06-048 | Подъемники одномачтовые, грузоподъемность до 500 кг, высота подъема 45 м |  |  | маш.час | 0.01 | 1.5 | 0.041952 | 31.26 |  | 1.31 | [14 empty] | Подъемники одномачтовые, грузоподъемность до 500 кг, высота подъема 45 м
| 91.14.02-001 | Автомобили бортовые, грузоподъемность до 5 т |  |  | маш.час | 0.03 | 1.5 | 0.12586 | 65.71 |  | 8.27 | [14 empty] | Автомобили бортовые, грузоподъемность до 5 т
| 01.7.20.08-0051 | Ветошь |  |  | 4: кг; 5: 0.2; 7: 0.55936; 8: 1.82; 10: 1.02 | [12 empty] | Ветошь
| 1 | ОТ |  |  | 8: 192.59; 9: 1.38; 10: 743.32; 11: 31.84; 12: 23667.31 | [13 empty] | ОТ
| 2 | ЭМ |  |  | 8: 2.28; 9: 1.5; 10: 9.57; 11: 12; 12: 114.84 | [13 empty] | ЭМ
| 3 | в т.ч. ОТм |  |  | 8: 0.49; 9: 1.5; 10: 2.06; 11: 31.84; 12: 65.59 | [13 empty] | в т.ч. ОТм
| 4 | М |  |  | 8: 0.36; 10: 1.01; 11: 8.68; 12: 8.77 | [13 empty] | М
Н | 14.3.01.03 | Грунтовка |  |  | 4: т; 5: 0.02; 7: 0.055936 | [14 empty] | Грунтовка
|  | ЗТ |  |  | 4: чел.-ч; 5: 20.02; 6: 1.38; 7: 77.2689 | [15 empty] | ЗТ
|  | ЗТм |  |  | 4: чел.-ч; 5: 0.04; 6: 1.2; 7: 0.13425 | [15 empty] | ЗТм
|  | Итого по расценке |  |  | 8: 195.23; 10: 753.9; 12: 23790.92 | [16 empty] | Итого по расценке
|  | ФОТ |  |  | 10: 745.38; 12: 23732.9 | [15 empty] | ФОТ
| Пр/812-015.0-1, Приказ № 812/пр от 21.12.2020 п.25 | НР Отделочные работы |  |  | % | 100 | 0.9 | 90 |  |  | 670.84 |  | 21359.61 | [15 empty] | НР Отделочные работы
| Пр/774-015.0, Приказ № 774/пр от 11.12.2020 п.16 | СП Отделочные работы |  |  | % | 49 | 0.85 | 41.65 |  |  | 310.45 |  | 9884.75 | [15 empty] | СП Отделочные работы
|  | Всего по позиции |  |  | 10: 1735.19; 12: 55035.28 | [17 empty] | Всего по позиции
89 | Значение по КА | Грунтовка Ceresit CT 17, расход: 0,2л/м2 |  |  | л |  |  | 55.936 | 120.23 |  | 774.79 | 8.68 | 6725.19 | [9 empty] | Грунтовка Ceresit CT 17, расход: 0,2л/м2
|  | (Материалы для строительных работ) | [36 empty] | (Материалы для строительных работ)
|  | Объем=279,68*0,2 | [21 empty] | Объем=279,68*0,2
|  | Цена=137,40/1,2*1,05 | [37 empty] | Цена=137,40/1,2*1,05
|  | Всего по позиции |  |  | 10: 774.79; 12: 6725.19 | [17 empty] | Всего по позиции
90 | ФЕР15-04-027-06 | Третья шпатлевка при высококачественной окраске по штукатурке и сборным конструкциям: потолков, подготовленных под окраску |  |  | 4: 100 м2; 7: 2.7968 | [9 empty] | Третья шпатлевка при высококачественной окраске по штукатурке и сборным конструкциям: потолков, подготовленных под окраску
|  | Объем=(279,68) / 100 | [21 empty] | Объем=(279,68) / 100
| Приказ от 04.08.2020 № 421/пр п.58б (в ред. пр. № 55/пр от 30.01.2024) | При применении сметных норм, включенных в сборники ГЭСН (ФЕР, ТЕР), аналогичных технологическим процессам в новом строительстве, в том числе по возведению новых конструктивных элементов ОЗП=1,15; ЭМ=1,25 к расх.; ЗПМ=1,25; ТЗ=1,15 | [22 empty] | При применении сметных норм, включенных в сборники ГЭСН (ФЕР, ТЕР), аналогичных технологическим процессам в новом строительстве, в том числе по возведению новых конструктивных элементов ОЗП=1,15; ЭМ=1,25 к расх.; ЗПМ=1,25; ТЗ=1,15
| Приказ от 30.01.2024 № 55/пр прил.5 табл.5 п.1.1 | Производство ремонтно-строительных работ осуществляется в помещениях эксплуатируемого объекта капитального строительства, эксплуатация которого не прекращена, в том числе для объектов производственного и непроизводственного назначения без остановки рабочего процесса, при этом: в зоне производства ремонтно-строительных работ отсутствуют действующее технологическое или лабораторное оборудование, мебель и иные загромождающие помещения предметы ОЗП=1,2; ЭМ=1,2 к расх.; ЗПМ=1,2; ТЗ=1,2; ТЗМ=1,2 | [22 empty] | Производство ремонтно-строительных работ осуществляется в помещениях эксплуатируемого объекта капитального строительства, эксплуатация которого не прекращена, в том числе для объектов производственного и непроизводственного назначения без остановки рабочего процесса, при этом: в зоне производства ремонтно-строительных работ отсутствуют действующее технологическое или лабораторное оборудование, мебель и иные загромождающие помещения предметы ОЗП=1,2; ЭМ=1,2 к расх.; ЗПМ=1,2; ТЗ=1,2; ТЗМ=1,2
| 1-3-9 | Затраты труда рабочих (ср 3,9) |  |  | чел.-ч | 15 | 1.38 | 57.8938 | 9.51 |  | 550.57 | [14 empty] | Затраты труда рабочих (ср 3,9)
| 91.06.06-048 | Подъемники одномачтовые, грузоподъемность до 500 кг, высота подъема 45 м |  |  | маш.час | 0.01 | 1.5 | 0.041952 | 31.26 |  | 1.31 | [14 empty] | Подъемники одномачтовые, грузоподъемность до 500 кг, высота подъема 45 м
| 91.14.02-001 | Автомобили бортовые, грузоподъемность до 5 т |  |  | маш.час | 0.04 | 1.5 | 0.16781 | 65.71 |  | 11.03 | [14 empty] | Автомобили бортовые, грузоподъемность до 5 т
| 01.7.17.11-0011 | Шкурка шлифовальная двухслойная с зернистостью 40-25 |  |  | 4: м2; 5: 4.4; 7: 12.3059; 8: 72.32; 10: 889.96 | [12 empty] | Шкурка шлифовальная двухслойная с зернистостью 40-25
| 01.7.20.08-0051 | Ветошь |  |  | 4: кг; 5: 0.15; 7: 0.41952; 8: 1.82; 10: 0.76 | [12 empty] | Ветошь
Уд | 14.5.11.01-0003 | Шпатлевка масляно-клеевая |  |  | 4: т; 5: 0.032; 7: 0.089498; 8: 2898.5; 10: 259.41 | [28 empty] | Шпатлевка масляно-клеевая
| 1 | ОТ |  |  | 8: 142.65; 9: 1.38; 10: 550.57; 11: 31.84; 12: 17530.15 | [13 empty] | ОТ
| 2 | ЭМ |  |  | 8: 2.94; 9: 1.5; 10: 12.33; 11: 12; 12: 147.96 | [13 empty] | ЭМ
| 3 | в т.ч. ОТм |  |  | 8: 0.6; 9: 1.5; 10: 2.52; 11: 31.84; 12: 80.24 | [13 empty] | в т.ч. ОТм
| 4 | М |  |  | 8: 411.23; 10: 890.72; 11: 8.68; 12: 7731.45 | [13 empty] | М
|  | ЗТ |  |  | 4: чел.-ч; 5: 15; 6: 1.38; 7: 57.8938 | [15 empty] | ЗТ
|  | ЗТм |  |  | 4: чел.-ч; 5: 0.05; 6: 1.2; 7: 0.16781 | [15 empty] | ЗТм
|  | Итого по расценке |  |  | 8: 464.07; 10: 1453.62; 12: 25409.56 | [16 empty] | Итого по расценке
|  | ФОТ |  |  | 10: 553.09; 12: 17610.39 | [15 empty] | ФОТ
| Пр/812-015.0-1, Приказ № 812/пр от 21.12.2020 п.25 | НР Отделочные работы |  |  | % | 100 | 0.9 | 90 |  |  | 497.78 |  | 15849.35 | [15 empty] | НР Отделочные работы
| Пр/774-015.0, Приказ № 774/пр от 11.12.2020 п.16 | СП Отделочные работы |  |  | % | 49 | 0.85 | 41.65 |  |  | 230.36 |  | 7334.73 | [15 empty] | СП Отделочные работы
|  | Всего по позиции |  |  | 10: 2181.76; 12: 48593.64 | [17 empty] | Всего по позиции
91 | Значение по КА | Шпатлёвка финишная Шитрок, расход: 1кг/м2/мм, 2 мм |  |  | кг |  |  | 559.36 | 82.81 |  | 5336.47 | 8.68 | 46320.6 | [9 empty] | Шпатлёвка финишная Шитрок, расход: 1кг/м2/мм, 2 мм
|  | (Материалы для строительных работ) | [36 empty] | (Материалы для строительных работ)
|  | Объем=279,68*1*2 | [21 empty] | Объем=279,68*1*2
|  | Цена=2650/28/1,2*1,05 | [37 empty] | Цена=2650/28/1,2*1,05
|  | Всего по позиции |  |  | 10: 5336.47; 12: 46320.6 | [17 empty] | Всего по позиции
92 | ФЕР15-04-007-04 | Окраска водно-дисперсионными акриловыми составами улучшенная: по сборным конструкциям потолков, подготовленным под окраску |  |  | 4: 100 м2; 7: 2.7968 | [9 empty] | Окраска водно-дисперсионными акриловыми составами улучшенная: по сборным конструкциям потолков, подготовленным под окраску
|  | Объем=(279,68) / 100 | [21 empty] | Объем=(279,68) / 100
| Приказ от 04.08.2020 № 421/пр п.58б (в ред. пр. № 55/пр от 30.01.2024) | При применении сметных норм, включенных в сборники ГЭСН (ФЕР, ТЕР), аналогичных технологическим процессам в новом строительстве, в том числе по возведению новых конструктивных элементов ОЗП=1,15; ЭМ=1,25 к расх.; ЗПМ=1,25; ТЗ=1,15 | [22 empty] | При применении сметных норм, включенных в сборники ГЭСН (ФЕР, ТЕР), аналогичных технологическим процессам в новом строительстве, в том числе по возведению новых конструктивных элементов ОЗП=1,15; ЭМ=1,25 к расх.; ЗПМ=1,25; ТЗ=1,15
| Приказ от 30.01.2024 № 55/пр прил.5 табл.5 п.1.1 | Производство ремонтно-строительных работ осуществляется в помещениях эксплуатируемого объекта капитального строительства, эксплуатация которого не прекращена, в том числе для объектов производственного и непроизводственного назначения без остановки рабочего процесса, при этом: в зоне производства ремонтно-строительных работ отсутствуют действующее технологическое или лабораторное оборудование, мебель и иные загромождающие помещения предметы ОЗП=1,2; ЭМ=1,2 к расх.; ЗПМ=1,2; ТЗ=1,2; ТЗМ=1,2 | [22 empty] | Производство ремонтно-строительных работ осуществляется в помещениях эксплуатируемого объекта капитального строительства, эксплуатация которого не прекращена, в том числе для объектов производственного и непроизводственного назначения без остановки рабочего процесса, при этом: в зоне производства ремонтно-строительных работ отсутствуют действующее технологическое или лабораторное оборудование, мебель и иные загромождающие помещения предметы ОЗП=1,2; ЭМ=1,2 к расх.; ЗПМ=1,2; ТЗ=1,2; ТЗМ=1,2
| 1-3-3 | Затраты труда рабочих (ср 3,3) |  |  | чел.-ч | 39.98 | 1.38 | 154.3062 | 8.86 |  | 1367.15 | [14 empty] | Затраты труда рабочих (ср 3,3)
| 91.06.06-046 | Подъемники одномачтовые, грузоподъемность до 500 кг, высота подъема 25 м |  |  | маш.час | 0.01 | 1.5 | 0.041952 | 27.66 |  | 1.16 | [14 empty] | Подъемники одномачтовые, грузоподъемность до 500 кг, высота подъема 25 м
| 91.14.02-001 | Автомобили бортовые, грузоподъемность до 5 т |  |  | маш.час | 0.1 | 1.5 | 0.41952 | 65.71 |  | 27.57 | [14 empty] | Автомобили бортовые, грузоподъемность до 5 т
| 01.7.17.11-0011 | Шкурка шлифовальная двухслойная с зернистостью 40-25 |  |  | 4: м2; 5: 0.84; 7: 2.3493; 8: 72.32; 10: 169.9 | [12 empty] | Шкурка шлифовальная двухслойная с зернистостью 40-25
| 01.7.20.08-0051 | Ветошь |  |  | 4: кг; 5: 0.31; 7: 0.86701; 8: 1.82; 10: 1.58 | [12 empty] | Ветошь
| 14.5.11.02-0101 | Шпатлевка водно-дисперсионная |  |  | 4: т; 5: 0.0055; 7: 0.015382; 8: 11397.1; 10: 175.31 | [12 empty] | Шпатлевка водно-дисперсионная
| 1 | ОТ |  |  | 8: 354.22; 9: 1.38; 10: 1367.14; 11: 31.84; 12: 43529.74 | [13 empty] | ОТ
| 2 | ЭМ |  |  | 8: 6.85; 9: 1.5; 10: 28.74; 11: 12; 12: 344.88 | [13 empty] | ЭМ
| 3 | в т.ч. ОТм |  |  | 8: 1.28; 9: 1.5; 10: 5.37; 11: 31.84; 12: 170.98 | [13 empty] | в т.ч. ОТм
| 4 | М |  |  | 8: 123.99; 10: 346.78; 11: 8.68; 12: 3010.05 | [13 empty] | М
Н | 14.3.02.01 | Краска акриловая |  |  | 4: т; 5: 0.033; 7: 0.092294 | [14 empty] | Краска акриловая
Н | 14.4.01.02 | Грунтовка |  |  | 4: т; 5: 0.022; 7: 0.06153 | [14 empty] | Грунтовка
|  | ЗТ |  |  | 4: чел.-ч; 5: 39.98; 6: 1.38; 7: 154.3062 | [15 empty] | ЗТ
|  | ЗТм |  |  | 4: чел.-ч; 5: 0.11; 6: 1.2; 7: 0.36918 | [15 empty] | ЗТм
|  | Итого по расценке |  |  | 8: 485.06; 10: 1742.66; 12: 46884.67 | [16 empty] | Итого по расценке
|  | ФОТ |  |  | 10: 1372.51; 12: 43700.72 | [15 empty] | ФОТ
| Пр/812-015.0-1, Приказ № 812/пр от 21.12.2020 п.25 | НР Отделочные работы |  |  | % | 100 | 0.9 | 90 |  |  | 1235.26 |  | 39330.65 | [15 empty] | НР Отделочные работы
| Пр/774-015.0, Приказ № 774/пр от 11.12.2020 п.16 | СП Отделочные работы |  |  | % | 49 | 0.85 | 41.65 |  |  | 571.65 |  | 18201.35 | [15 empty] | СП Отделочные работы
|  | Всего по позиции |  |  | 10: 3549.57; 12: 104416.67 | [17 empty] | Всего по позиции
93 | Значение по КА | Грунтовка Ceresit CT 17, расход: 0,2л/м2 |  |  | л |  |  | 55.936 | 120.23 |  | 774.79 | 8.68 | 6725.19 | [9 empty] | Грунтовка Ceresit CT 17, расход: 0,2л/м2
|  | (Материалы для строительных работ) | [36 empty] | (Материалы для строительных работ)
|  | Объем=279,68*0,2 | [21 empty] | Объем=279,68*0,2
|  | Цена=137,40/1,2*1,05 | [37 empty] | Цена=137,40/1,2*1,05
|  | Всего по позиции |  |  | 10: 774.79; 12: 6725.19 | [17 empty] | Всего по позиции
94 | Значение по КА | Краска Dulux Professional Diamond колеровка (согласование цвета с заказчиком), расход: 0,21л/м2 |  |  | л |  |  | 58.7328 | 1408.75 |  | 9532.24 | 8.68 | 82739.83 | [9 empty] | Краска Dulux Professional Diamond колеровка (согласование цвета с заказчиком), расход: 0,21л/м2
|  | (Материалы для строительных работ) | [36 empty] | (Материалы для строительных работ)
|  | Объем=279,68*0,21 | [21 empty] | Объем=279,68*0,21
|  | Цена=14490/9/1,2*1,05 | [37 empty] | Цена=14490/9/1,2*1,05
|  | Всего по позиции |  |  | 10: 9532.24; 12: 82739.83 | [17 empty] | Всего по позиции
|  | Итоги по разделу 4 Потолок : | [40 empty] | Итоги по разделу 4 Потолок :
|  | Итого прямые затраты (справочно) |  |  | 10: 21694.94; 12: 279521.95 | [30 empty] | Итого прямые затраты (справочно)
|  | в том числе: | [41 empty] | в том числе:
|  | Оплата труда рабочих |  |  | 10: 3924.59; 12: 124958.96 | [30 empty] | Оплата труда рабочих
|  | Эксплуатация машин |  |  | 10: 51.99; 12: 623.88 | [30 empty] | Эксплуатация машин
|  | в том числе оплата труда машинистов (Отм) |  |  | 10: 10.18; 12: 324.14 | [30 empty] | в том числе оплата труда машинистов (Отм)
|  | Материалы |  |  | 10: 17675.08; 12: 153419.75 | [30 empty] | Материалы
|  | Перевозка |  |  | 10: 43.28; 12: 519.36 | [30 empty] | Перевозка
|  | Строительные работы |  |  | 10: 26932.52; 12: 446286.85 | [30 empty] | Строительные работы
|  | Строительные работы |  |  | 10: 26889.24; 12: 445767.49 | [30 empty] | Строительные работы
|  | в том числе: | [41 empty] | в том числе:
|  | оплата труда |  |  | 10: 3924.59; 12: 124958.96 | [30 empty] | оплата труда
|  | эксплуатация машин и механизмов |  |  | 10: 51.99; 12: 623.88 | [30 empty] | эксплуатация машин и механизмов
|  | в том числе оплата труда машинистов (ОТм) |  |  | 10: 10.18; 12: 324.14 | [30 empty] | в том числе оплата труда машинистов (ОТм)
|  | материалы |  |  | 10: 17675.08; 12: 153419.75 | [30 empty] | материалы
|  | накладные расходы |  |  | 10: 3543.69; 12: 112831.36 | [30 empty] | накладные расходы
|  | сметная прибыль |  |  | 10: 1693.89; 12: 53933.54 | [30 empty] | сметная прибыль
|  | Перевозка |  |  | 10: 43.28; 12: 519.36 | [30 empty] | Перевозка
|  | Итого ФОТ (справочно) |  |  | 10: 3934.77; 12: 125283.1 | [30 empty] | Итого ФОТ (справочно)
|  | Итого накладные расходы (справочно) |  |  | 10: 3543.69; 12: 112831.36 | [30 empty] | Итого накладные расходы (справочно)
|  | Итого сметная прибыль (справочно) |  |  | 10: 1693.89; 12: 53933.54 | [30 empty] | Итого сметная прибыль (справочно)
|  | Итого по разделу 4 Потолок |  |  | 10: 26932.52; 12: 446286.85 | [31 empty] | Итого по разделу 4 Потолок
|  | Материалы заказчика | [41 empty] | Материалы заказчика
|  | Строительные работы | [41 empty] | Строительные работы
| Материал ранее демонтированный | Карниз, "м" Кол-во: 20,8 | [41 empty] | Карниз, "м" Кол-во: 20,8
Раздел 5. Двери | [21 empty] | Раздел 5. Двери
95 | ФЕРр56-11-1 | Снятие наличников, доборов |  |  | 4: 100 м; 7: 2.32 | [9 empty] | Снятие наличников, доборов
|  | Объем=58 / 100 * 4 | [21 empty] | Объем=58 / 100 * 4
| 1-2-2 | Затраты труда рабочих (ср 2,2) |  |  | 4: чел.-ч; 5: 4.21; 7: 9.7672; 8: 7.94; 10: 77.55 | [12 empty] | Затраты труда рабочих (ср 2,2)
| 1 | ОТ |  |  | 8: 33.43; 10: 77.56; 11: 31.84; 12: 2469.51 | [13 empty] | ОТ
Н | 999-9900 | Строительный мусор |  |  | 4: т; 5: 0.4; 7: 0.928 | [14 empty] | Строительный мусор
|  | ЗТ |  |  | 4: чел.-ч; 5: 4.21; 7: 9.7672 | [15 empty] | ЗТ
|  | Итого по расценке |  |  | 8: 33.43; 10: 77.56; 12: 2469.51 | [16 empty] | Итого по расценке
|  | ФОТ |  |  | 10: 77.56; 12: 2469.51 | [15 empty] | ФОТ
| Пр/812-090.0-1 | НР Проемы (ремонтно-строительные) |  |  | 4: %; 5: 90; 7: 90; 10: 69.8; 12: 2222.56 | [15 empty] | НР Проемы (ремонтно-строительные)
| Пр/774-090.0 | СП Проемы (ремонтно-строительные) |  |  | 4: %; 5: 47; 7: 47; 10: 36.45; 12: 1160.67 | [15 empty] | СП Проемы (ремонтно-строительные)
|  | Всего по позиции |  |  | 10: 183.81; 12: 5852.74 | [17 empty] | Всего по позиции
96 | ФЕРр56-10-1 | Снятие дверных полотен |  |  | 4: 100 м2; 7: 0.344 | [9 empty] | Снятие дверных полотен
|  | Объем=8,60 / 100 * 4 | [21 empty] | Объем=8,60 / 100 * 4
| 1-2-2 | Затраты труда рабочих (ср 2,2) |  |  | 4: чел.-ч; 5: 36.28; 7: 12.4803; 8: 7.94; 10: 99.09 | [12 empty] | Затраты труда рабочих (ср 2,2)
| 1 | ОТ |  |  | 8: 288.06; 10: 99.09; 11: 31.84; 12: 3155.03 | [13 empty] | ОТ
Н | 999-9900 | Строительный мусор |  |  | 4: т; 5: 1.18; 7: 0.40592 | [14 empty] | Строительный мусор
|  | ЗТ |  |  | 4: чел.-ч; 5: 36.28; 7: 12.4803 | [15 empty] | ЗТ
|  | Итого по расценке |  |  | 8: 288.06; 10: 99.09; 12: 3155.03 | [16 empty] | Итого по расценке
|  | ФОТ |  |  | 10: 99.09; 12: 3155.03 | [15 empty] | ФОТ
| Пр/812-090.0-1 | НР Проемы (ремонтно-строительные) |  |  | 4: %; 5: 90; 7: 90; 10: 89.18; 12: 2839.53 | [15 empty] | НР Проемы (ремонтно-строительные)
| Пр/774-090.0 | СП Проемы (ремонтно-строительные) |  |  | 4: %; 5: 47; 7: 47; 10: 46.57; 12: 1482.86 | [15 empty] | СП Проемы (ремонтно-строительные)
|  | Всего по позиции |  |  | 10: 234.84; 12: 7477.42 | [17 empty] | Всего по позиции
97 | ФЕРр56-9-1 | Демонтаж дверных коробок: в каменных стенах с отбивкой штукатурки в откосах |  |  | 4: 100 шт; 7: 0.16 | [9 empty] | Демонтаж дверных коробок: в каменных стенах с отбивкой штукатурки в откосах
|  | Объем=4 / 100 * 4 | [21 empty] | Объем=4 / 100 * 4
| 1-2-3 | Затраты труда рабочих (ср 2,3) |  |  | 4: чел.-ч; 5: 179.3; 7: 28.688; 8: 8.02; 10: 230.08 | [12 empty] | Затраты труда рабочих (ср 2,3)
| 91.18.01-508 | Компрессоры передвижные с электродвигателем, производительность до 5,0 м3/мин |  |  | 4: маш.час; 5: 3.97; 7: 0.6352; 8: 48.81; 10: 31 | [12 empty] | Компрессоры передвижные с электродвигателем, производительность до 5,0 м3/мин
| 91.21.10-003 | Молотки при работе от передвижных компрессорных станций отбойные пневматические |  |  | 4: маш.час; 5: 7.93; 7: 1.2688; 8: 1.53; 10: 1.94 | [12 empty] | Молотки при работе от передвижных компрессорных станций отбойные пневматические
| 1 | ОТ |  |  | 8: 1437.99; 10: 230.08; 11: 31.84; 12: 7325.75 | [13 empty] | ОТ
| 2 | ЭМ |  |  | 8: 205.91; 10: 32.95; 11: 12; 12: 395.4 | [13 empty] | ЭМ
Н | 999-9900 | Строительный мусор |  |  | 4: т; 5: 10.5; 7: 1.68 | [14 empty] | Строительный мусор
|  | ЗТ |  |  | 4: чел.-ч; 5: 179.3; 7: 28.688 | [15 empty] | ЗТ
|  | Итого по расценке |  |  | 8: 1643.9; 10: 263.03; 12: 7721.15 | [16 empty] | Итого по расценке
|  | ФОТ |  |  | 10: 230.08; 12: 7325.75 | [15 empty] | ФОТ
| Пр/812-090.0-1 | НР Проемы (ремонтно-строительные) |  |  | 4: %; 5: 90; 7: 90; 10: 207.07; 12: 6593.18 | [15 empty] | НР Проемы (ремонтно-строительные)
| Пр/774-090.0 | СП Проемы (ремонтно-строительные) |  |  | 4: %; 5: 47; 7: 47; 10: 108.14; 12: 3443.1 | [15 empty] | СП Проемы (ремонтно-строительные)
|  | Всего по позиции |  |  | 10: 578.24; 12: 17757.43 | [17 empty] | Всего по позиции
98 | ФЕРр69-15-1 | Затаривание строительного мусора в мешки |  |  | 4: т; 7: 3.014 | [9 empty] | Затаривание строительного мусора в мешки
|  | Объем=0,928+0,40592+1,68 | [21 empty] | Объем=0,928+0,40592+1,68
| 1-1-0 | Затраты труда рабочих (ср 1) |  |  | 4: чел.-ч; 5: 1.03; 7: 3.1044; 8: 7.19; 10: 22.32 | [12 empty] | Затраты труда рабочих (ср 1)
| 01.7.20.03-0003 | Мешки полипропиленовые (50 кг) |  |  | 4: 100 шт; 5: 0.2; 7: 0.6028; 8: 82; 10: 49.43 | [12 empty] | Мешки полипропиленовые (50 кг)
| 1 | ОТ |  |  | 8: 7.41; 10: 22.33; 11: 31.84; 12: 710.99 | [13 empty] | ОТ
| 4 | М |  |  | 8: 16.4; 10: 49.43; 11: 8.68; 12: 429.05 | [13 empty] | М
|  | ЗТ |  |  | 4: чел.-ч; 5: 1.03; 7: 3.1044 | [15 empty] | ЗТ
|  | Итого по расценке |  |  | 8: 23.81; 10: 71.76; 12: 1140.04 | [16 empty] | Итого по расценке
|  | ФОТ |  |  | 10: 22.33; 12: 710.99 | [15 empty] | ФОТ
| Пр/812-103.0-1 | НР Прочие ремонтно-строительные работы |  |  | 4: %; 5: 92; 7: 92; 10: 20.54; 12: 654.11 | [15 empty] | НР Прочие ремонтно-строительные работы
| Пр/774-103.0 | СП Прочие ремонтно-строительные работы |  |  | 4: %; 5: 44; 7: 44; 10: 9.83; 12: 312.84 | [15 empty] | СП Прочие ремонтно-строительные работы
|  | Всего по позиции |  |  | 10: 102.13; 12: 2106.99 | [17 empty] | Всего по позиции
99 | ФССЦпг-01-01-01-041 | Погрузка при автомобильных перевозках мусора строительного с погрузкой вручную |  |  | 1 т груза |  |  | 3.014 | 42.98 |  | 129.54 | 12 | 1554.48 | [9 empty] | Погрузка при автомобильных перевозках мусора строительного с погрузкой вручную
|  | Всего по позиции |  |  | 10: 129.54; 12: 1554.48 | [17 empty] | Всего по позиции
100 | ФЕР10-04-013-01 | Установка: деревянных дверных блоков |  |  | 4: 100 м2; 7: 0.344 | [9 empty] | Установка: деревянных дверных блоков
| Приказ от 04.08.2020 № 421/пр п.58б (в ред. пр. № 55/пр от 30.01.2024) | При применении сметных норм, включенных в сборники ГЭСН (ФЕР, ТЕР), аналогичных технологическим процессам в новом строительстве, в том числе по возведению новых конструктивных элементов ОЗП=1,15; ЭМ=1,25 к расх.; ЗПМ=1,25; ТЗ=1,15 | [22 empty] | При применении сметных норм, включенных в сборники ГЭСН (ФЕР, ТЕР), аналогичных технологическим процессам в новом строительстве, в том числе по возведению новых конструктивных элементов ОЗП=1,15; ЭМ=1,25 к расх.; ЗПМ=1,25; ТЗ=1,15
| Приказ от 30.01.2024 № 55/пр прил.5 табл.5 п.1.1 | Производство ремонтно-строительных работ осуществляется в помещениях эксплуатируемого объекта капитального строительства, эксплуатация которого не прекращена, в том числе для объектов производственного и непроизводственного назначения без остановки рабочего процесса, при этом: в зоне производства ремонтно-строительных работ отсутствуют действующее технологическое или лабораторное оборудование, мебель и иные загромождающие помещения предметы ОЗП=1,2; ЭМ=1,2 к расх.; ЗПМ=1,2; ТЗ=1,2; ТЗМ=1,2 | [22 empty] | Производство ремонтно-строительных работ осуществляется в помещениях эксплуатируемого объекта капитального строительства, эксплуатация которого не прекращена, в том числе для объектов производственного и непроизводственного назначения без остановки рабочего процесса, при этом: в зоне производства ремонтно-строительных работ отсутствуют действующее технологическое или лабораторное оборудование, мебель и иные загромождающие помещения предметы ОЗП=1,2; ЭМ=1,2 к расх.; ЗПМ=1,2; ТЗ=1,2; ТЗМ=1,2
| 1-3-2 | Затраты труда рабочих (ср 3,2) |  |  | чел.-ч | 67.1 | 1.38 | 31.8537 | 8.74 |  | 278.4 | [14 empty] | Затраты труда рабочих (ср 3,2)
| 91.05.05-015 | Краны на автомобильном ходу, грузоподъемность 16 т |  |  | маш.час | 1.26 | 1.5 | 0.65016 | 115.4 |  | 75.03 | [14 empty] | Краны на автомобильном ходу, грузоподъемность 16 т
| 91.14.02-001 | Автомобили бортовые, грузоподъемность до 5 т |  |  | маш.час | 2.06 | 1.5 | 1.063 | 65.71 |  | 69.85 | [14 empty] | Автомобили бортовые, грузоподъемность до 5 т
| 01.7.15.06-0111 | Гвозди строительные |  |  | 4: т; 5: 0.0034; 7: 0.0011696; 8: 11978; 10: 14.01 | [12 empty] | Гвозди строительные
| 1 | ОТ |  |  | 8: 586.45; 9: 1.38; 10: 278.4; 11: 31.84; 12: 8864.26 | [13 empty] | ОТ
| 2 | ЭМ |  |  | 8: 280.76; 9: 1.5; 10: 144.87; 11: 12; 12: 1738.44 | [13 empty] | ЭМ
| 3 | в т.ч. ОТм |  |  | 8: 40.91; 9: 1.5; 10: 21.11; 11: 31.84; 12: 672.14 | [13 empty] | в т.ч. ОТм
| 4 | М |  |  | 8: 40.73; 10: 14.01; 11: 8.68; 12: 121.61 | [13 empty] | М
П,Н | 01.7.04.07 | Скобяные изделия |  |  | 4: компл; 5: 0; 7: 0 | [14 empty] | Скобяные изделия
Н | 11.2.02.01 | Блоки дверные |  |  | 4: м2; 5: 100; 7: 34.4 | [14 empty] | Блоки дверные
|  | ЗТ |  |  | 4: чел.-ч; 5: 67.1; 6: 1.38; 7: 31.8537 | [15 empty] | ЗТ
|  | ЗТм |  |  | 4: чел.-ч; 5: 3.32; 6: 1.2; 7: 1.3705 | [15 empty] | ЗТм
|  | Итого по расценке |  |  | 8: 907.94; 10: 437.28; 12: 10724.31 | [16 empty] | Итого по расценке
|  | ФОТ |  |  | 10: 299.51; 12: 9536.4 | [15 empty] | ФОТ
| Пр/812-010.0-1, Приказ № 812/пр от 21.12.2020 п.25 | НР Деревянные конструкции |  |  | % | 108 | 0.9 | 97.2 |  |  | 291.12 |  | 9269.38 | [15 empty] | НР Деревянные конструкции
| Пр/774-010.0, Приказ № 774/пр от 11.12.2020 п.16 | СП Деревянные конструкции |  |  | % | 55 | 0.85 | 46.75 |  |  | 140.02 |  | 4458.27 | [15 empty] | СП Деревянные конструкции
|  | Всего по позиции |  |  | 10: 868.42; 12: 24451.96 | [17 empty] | Всего по позиции
101 | ФЕРр56-21-5 | Установка дверных полотен: внутренних межкомнатных |  |  | 4: 100 шт; 7: 0.16 | [9 empty] | Установка дверных полотен: внутренних межкомнатных
| 1-4-3 | Затраты труда рабочих (ср 4,3) |  |  | 4: чел.-ч; 5: 120.3; 7: 19.248; 8: 10.06; 10: 193.63 | [12 empty] | Затраты труда рабочих (ср 4,3)
| 91.06.06-048 | Подъемники одномачтовые, грузоподъемность до 500 кг, высота подъема 45 м |  |  | 4: маш.час; 5: 1.73; 7: 0.2768; 8: 31.26; 10: 8.65 | [12 empty] | Подъемники одномачтовые, грузоподъемность до 500 кг, высота подъема 45 м
| 91.14.02-001 | Автомобили бортовые, грузоподъемность до 5 т |  |  | 4: маш.час; 5: 1.3; 7: 0.208; 8: 65.71; 10: 13.67 | [12 empty] | Автомобили бортовые, грузоподъемность до 5 т
| 01.7.04.07-0022 | Комплект скобяных изделий для отдельных полотен однопольных входных дверей при заполнении отдельными элементами в помещение |  |  | 4: компл; 5: 100; 7: 16; 8: 113; 10: 1808 | [12 empty] | Комплект скобяных изделий для отдельных полотен однопольных входных дверей при заполнении отдельными элементами в помещение
| 01.7.15.14-0164 | Шурупы с полукруглой головкой 3,5х35 мм |  |  | 4: т; 5: 0.0038; 7: 0.000608; 8: 16974; 10: 10.32 | [12 empty] | Шурупы с полукруглой головкой 3,5х35 мм
| 1 | ОТ |  |  | 8: 1210.22; 10: 193.64; 11: 31.84; 12: 6165.5 | [13 empty] | ОТ
| 2 | ЭМ |  |  | 8: 139.5; 10: 22.32; 11: 12; 12: 267.84 | [13 empty] | ЭМ
| 3 | в т.ч. ОТм |  |  | 8: 38.44; 10: 6.15; 11: 31.84; 12: 195.82 | [13 empty] | в т.ч. ОТм
| 4 | М |  |  | 8: 11364.5; 10: 1818.32; 11: 8.68; 12: 15783.02 | [13 empty] | М
П,Н | 11.2.02.07 | Полотна для блоков дверных для жилых и общественных зданий |  |  | 4: м2; 5: 0; 7: 0 | [14 empty] | Полотна для блоков дверных для жилых и общественных зданий
|  | ЗТ |  |  | 4: чел.-ч; 5: 120.3; 7: 19.248 | [15 empty] | ЗТ
|  | ЗТм |  |  | 4: чел.-ч; 5: 3.03; 7: 0.4848 | [15 empty] | ЗТм
|  | Итого по расценке |  |  | 8: 12714.22; 10: 2034.28; 12: 22216.36 | [16 empty] | Итого по расценке
|  | ФОТ |  |  | 10: 199.79; 12: 6361.32 | [15 empty] | ФОТ
| Пр/812-090.0-1 | НР Проемы (ремонтно-строительные) |  |  | 4: %; 5: 90; 7: 90; 10: 179.81; 12: 5725.19 | [15 empty] | НР Проемы (ремонтно-строительные)
| Пр/774-090.0 | СП Проемы (ремонтно-строительные) |  |  | 4: %; 5: 47; 7: 47; 10: 93.9; 12: 2989.82 | [15 empty] | СП Проемы (ремонтно-строительные)
|  | Всего по позиции |  |  | 10: 2307.99; 12: 30931.37 | [17 empty] | Всего по позиции
102 | ФЕР10-01-060-01 | Установка и крепление наличников |  |  | 4: 100 м; 7: 2.32 | [9 empty] | Установка и крепление наличников
| Приказ от 04.08.2020 № 421/пр п.58б (в ред. пр. № 55/пр от 30.01.2024) | При применении сметных норм, включенных в сборники ГЭСН (ФЕР, ТЕР), аналогичных технологическим процессам в новом строительстве, в том числе по возведению новых конструктивных элементов ОЗП=1,15; ЭМ=1,25 к расх.; ЗПМ=1,25; ТЗ=1,15 | [22 empty] | При применении сметных норм, включенных в сборники ГЭСН (ФЕР, ТЕР), аналогичных технологическим процессам в новом строительстве, в том числе по возведению новых конструктивных элементов ОЗП=1,15; ЭМ=1,25 к расх.; ЗПМ=1,25; ТЗ=1,15
| Приказ от 30.01.2024 № 55/пр прил.5 табл.5 п.1.1 | Производство ремонтно-строительных работ осуществляется в помещениях эксплуатируемого объекта капитального строительства, эксплуатация которого не прекращена, в том числе для объектов производственного и непроизводственного назначения без остановки рабочего процесса, при этом: в зоне производства ремонтно-строительных работ отсутствуют действующее технологическое или лабораторное оборудование, мебель и иные загромождающие помещения предметы ОЗП=1,2; ЭМ=1,2 к расх.; ЗПМ=1,2; ТЗ=1,2; ТЗМ=1,2 | [22 empty] | Производство ремонтно-строительных работ осуществляется в помещениях эксплуатируемого объекта капитального строительства, эксплуатация которого не прекращена, в том числе для объектов производственного и непроизводственного назначения без остановки рабочего процесса, при этом: в зоне производства ремонтно-строительных работ отсутствуют действующее технологическое или лабораторное оборудование, мебель и иные загромождающие помещения предметы ОЗП=1,2; ЭМ=1,2 к расх.; ЗПМ=1,2; ТЗ=1,2; ТЗМ=1,2
| 1-2-5 | Затраты труда рабочих (ср 2,5) |  |  | чел.-ч | 7.82 | 1.38 | 25.0365 | 8.17 |  | 204.55 | [14 empty] | Затраты труда рабочих (ср 2,5)
| 91.14.02-001 | Автомобили бортовые, грузоподъемность до 5 т |  |  | маш.час | 0.04 | 1.5 | 0.1392 | 65.71 |  | 9.15 | [14 empty] | Автомобили бортовые, грузоподъемность до 5 т
| 01.7.15.06-0111 | Гвозди строительные |  |  | 4: т; 5: 0.00071; 7: 0.0016472; 8: 11978; 10: 19.73 | [12 empty] | Гвозди строительные
| 1 | ОТ |  |  | 8: 63.89; 9: 1.38; 10: 204.55; 11: 31.84; 12: 6512.87 | [13 empty] | ОТ
| 2 | ЭМ |  |  | 8: 2.63; 9: 1.5; 10: 9.15; 11: 12; 12: 109.8 | [13 empty] | ЭМ
| 3 | в т.ч. ОТм |  |  | 8: 0.46; 9: 1.5; 10: 1.6; 11: 31.84; 12: 50.94 | [13 empty] | в т.ч. ОТм
| 4 | М |  |  | 8: 8.5; 10: 19.72; 11: 8.68; 12: 171.17 | [13 empty] | М
Н | 11.1.01.10 | Наличники |  |  | 4: м; 5: 112; 7: 259.84 | [14 empty] | Наличники
|  | ЗТ |  |  | 4: чел.-ч; 5: 7.82; 6: 1.38; 7: 25.0365 | [15 empty] | ЗТ
|  | ЗТм |  |  | 4: чел.-ч; 5: 0.04; 6: 1.2; 7: 0.11136 | [15 empty] | ЗТм
|  | Итого по расценке |  |  | 8: 75.02; 10: 233.42; 12: 6793.84 | [16 empty] | Итого по расценке
|  | ФОТ |  |  | 10: 206.15; 12: 6563.81 | [15 empty] | ФОТ
| Пр/812-010.0-1, Приказ № 812/пр от 21.12.2020 п.25 | НР Деревянные конструкции |  |  | % | 108 | 0.9 | 97.2 |  |  | 200.38 |  | 6380.02 | [15 empty] | НР Деревянные конструкции
| Пр/774-010.0, Приказ № 774/пр от 11.12.2020 п.16 | СП Деревянные конструкции |  |  | % | 55 | 0.85 | 46.75 |  |  | 96.38 |  | 3068.58 | [15 empty] | СП Деревянные конструкции
|  | Всего по позиции |  |  | 10: 530.18; 12: 16242.44 | [17 empty] | Всего по позиции
103 | ФЕР10-01-048-01 | Установка рейки-добора |  |  | 4: шт; 7: 48 | [9 empty] | Установка рейки-добора
|  | Объем=(3*4) * 4 | [21 empty] | Объем=(3*4) * 4
| Приказ от 04.08.2020 № 421/пр п.58б (в ред. пр. № 55/пр от 30.01.2024) | При применении сметных норм, включенных в сборники ГЭСН (ФЕР, ТЕР), аналогичных технологическим процессам в новом строительстве, в том числе по возведению новых конструктивных элементов ОЗП=1,15; ЭМ=1,25 к расх.; ЗПМ=1,25; ТЗ=1,15 | [22 empty] | При применении сметных норм, включенных в сборники ГЭСН (ФЕР, ТЕР), аналогичных технологическим процессам в новом строительстве, в том числе по возведению новых конструктивных элементов ОЗП=1,15; ЭМ=1,25 к расх.; ЗПМ=1,25; ТЗ=1,15
| Приказ от 30.01.2024 № 55/пр прил.5 табл.5 п.1.1 | Производство ремонтно-строительных работ осуществляется в помещениях эксплуатируемого объекта капитального строительства, эксплуатация которого не прекращена, в том числе для объектов производственного и непроизводственного назначения без остановки рабочего процесса, при этом: в зоне производства ремонтно-строительных работ отсутствуют действующее технологическое или лабораторное оборудование, мебель и иные загромождающие помещения предметы ОЗП=1,2; ЭМ=1,2 к расх.; ЗПМ=1,2; ТЗ=1,2; ТЗМ=1,2 | [22 empty] | Производство ремонтно-строительных работ осуществляется в помещениях эксплуатируемого объекта капитального строительства, эксплуатация которого не прекращена, в том числе для объектов производственного и непроизводственного назначения без остановки рабочего процесса, при этом: в зоне производства ремонтно-строительных работ отсутствуют действующее технологическое или лабораторное оборудование, мебель и иные загромождающие помещения предметы ОЗП=1,2; ЭМ=1,2 к расх.; ЗПМ=1,2; ТЗ=1,2; ТЗМ=1,2
| 1-2-1 | Затраты труда рабочих (ср 2,1) |  |  | чел.-ч | 0.12 | 1.38 | 7.9488 | 7.87 |  | 62.56 | [14 empty] | Затраты труда рабочих (ср 2,1)
| 1 | ОТ |  |  | 8: 0.94; 9: 1.38; 10: 62.27; 11: 31.84; 12: 1982.68 | [13 empty] | ОТ
П,Н | 11.1.03.01 | Бруски обрезные |  |  | 4: м3; 5: 0; 7: 0 | [14 empty] | Бруски обрезные
|  | ЗТ |  |  | 4: чел.-ч; 5: 0.12; 6: 1.38; 7: 7.9488 | [15 empty] | ЗТ
|  | Итого по расценке |  |  | 8: 0.94; 10: 62.27; 12: 1982.68 | [16 empty] | Итого по расценке
|  | ФОТ |  |  | 10: 62.27; 12: 1982.68 | [15 empty] | ФОТ
| Пр/812-010.0-1, Приказ № 812/пр от 21.12.2020 п.25 | НР Деревянные конструкции |  |  | % | 108 | 0.9 | 97.2 |  |  | 60.53 |  | 1927.16 | [15 empty] | НР Деревянные конструкции
| Пр/774-010.0, Приказ № 774/пр от 11.12.2020 п.16 | СП Деревянные конструкции |  |  | % | 55 | 0.85 | 46.75 |  |  | 29.11 |  | 926.9 | [15 empty] | СП Деревянные конструкции
|  | Всего по позиции |  |  | 10: 151.91; 12: 4836.74 | [17 empty] | Всего по позиции
104 | Коммерческое предложение | Дверь межкомнатная шпонированная, цвет - на выбор. Система открывания - распашная дверь. Полотно, глухое 2000x700. Короб, телескопический 2070x75x33. Наличник прямой, телескопический 2200x80x10. Добор, телескопический 2070x500x10, 2070х250х10. Комплект ручек. Защелка магнитная. Петля скрытая. Накладка на цилиндр. Цилиндр (ключ-ключ). |  |  | шт |  |  | 4 | 40381.25 |  | 18608.87 | 8.68 | 161525 | [9 empty] | Дверь межкомнатная шпонированная, цвет - на выбор. Система открывания - распашная дверь. Полотно, глухое 2000x700. Короб, телескопический 2070x75x33. Наличник прямой, телескопический 2200x80x10. Добор, телескопический 2070x500x10, 2070х250х10. Комплект ручек. Защелка магнитная. Петля скрытая. Накладка на цилиндр. Цилиндр (ключ-ключ).
|  | (Материалы для строительных работ) | [36 empty] | (Материалы для строительных работ)
|  | Объем=1 * 4 | [21 empty] | Объем=1 * 4
|  | Цена=46150/1,2*1,05 | [37 empty] | Цена=46150/1,2*1,05
|  | Всего по позиции |  |  | 10: 18608.87; 12: 161525 | [17 empty] | Всего по позиции
105 | ФЕРм29-01-026-04 | Каретка: для раздвижных дверей |  |  | 4: шт; 7: 12 | [9 empty] | Каретка: для раздвижных дверей
|  | Объем=3 * 4 | [21 empty] | Объем=3 * 4
| Приказ от 30.01.2024 № 55/пр прил.5 табл.5 п.1.1 | Производство ремонтно-строительных работ осуществляется в помещениях эксплуатируемого объекта капитального строительства, эксплуатация которого не прекращена, в том числе для объектов производственного и непроизводственного назначения без остановки рабочего процесса, при этом: в зоне производства ремонтно-строительных работ отсутствуют действующее технологическое или лабораторное оборудование, мебель и иные загромождающие помещения предметы ОЗП=1,2; ЭМ=1,2 к расх.; ЗПМ=1,2; ТЗ=1,2; ТЗМ=1,2 | [22 empty] | Производство ремонтно-строительных работ осуществляется в помещениях эксплуатируемого объекта капитального строительства, эксплуатация которого не прекращена, в том числе для объектов производственного и непроизводственного назначения без остановки рабочего процесса, при этом: в зоне производства ремонтно-строительных работ отсутствуют действующее технологическое или лабораторное оборудование, мебель и иные загромождающие помещения предметы ОЗП=1,2; ЭМ=1,2 к расх.; ЗПМ=1,2; ТЗ=1,2; ТЗМ=1,2
| 1-4-4 | Затраты труда рабочих (ср 4,4) |  |  | чел.-ч | 2.1 | 1.2 | 30.24 | 10.21 |  | 308.75 | [14 empty] | Затраты труда рабочих (ср 4,4)
| 999-0005 | Масса |  |  | 4: т; 5: 0.01; 7: 0.12; 8: 0; 10: 0 | [12 empty] | Масса
| 999-9950 | Вспомогательные ненормируемые ресурсы (2% от Оплаты труда рабочих) |  |  | 4: руб; 5: 0.43; 7: 5.16; 8: 1; 10: 5.16 | [12 empty] | Вспомогательные ненормируемые ресурсы (2% от Оплаты труда рабочих)
| 1 | ОТ |  |  | 8: 21.44; 9: 1.2; 10: 308.74; 11: 31.84; 12: 9830.28 | [13 empty] | ОТ
| 4 | М |  |  | 8: 0.43; 10: 5.16; 11: 8.68; 12: 44.79 | [13 empty] | М
|  | ЗТ |  |  | 4: чел.-ч; 5: 2.1; 6: 1.2; 7: 30.24 | [15 empty] | ЗТ
|  | Итого по расценке |  |  | 8: 21.87; 10: 313.9; 12: 9875.07 | [16 empty] | Итого по расценке
|  | ФОТ |  |  | 10: 308.74; 12: 9830.28 | [15 empty] | ФОТ
| Пр/812-071.0-1 | НР Оборудование театрально-зрелищных предприятий |  |  | 4: %; 5: 87; 7: 87; 10: 268.6; 12: 8552.34 | [15 empty] | НР Оборудование театрально-зрелищных предприятий
| Пр/774-071.0 | СП Оборудование театрально-зрелищных предприятий |  |  | 4: %; 5: 44; 7: 44; 10: 135.85; 12: 4325.32 | [15 empty] | СП Оборудование театрально-зрелищных предприятий
|  | Всего по позиции |  |  | 10: 718.35; 12: 22752.73 | [17 empty] | Всего по позиции
106 | Коммерческое предложение | Дверь межкомнатная шпонированная, цвет - на выбор. Система открывания - пенал. Полотно, глухое 2000x700. Наличник прямой, телескопический 2200x80x10. Добор, телескопический 2070x500x10, 2070х250х10. Комплект ручек для раздвижных дверей. Защелка магнитная. Раздвижной механизм двухстворчатой двери (с синхронизацией) |  |  | шт |  |  | 4 | 67598.13 |  | 31151.21 | 8.68 | 270392.52 | [9 empty] | Дверь межкомнатная шпонированная, цвет - на выбор. Система открывания - пенал. Полотно, глухое 2000x700. Наличник прямой, телескопический 2200x80x10. Добор, телескопический 2070x500x10, 2070х250х10. Комплект ручек для раздвижных дверей. Защелка магнитная. Раздвижной механизм двухстворчатой двери (с синхронизацией)
|  | (Материалы для строительных работ) | [36 empty] | (Материалы для строительных работ)
|  | Объем=1 * 4 | [21 empty] | Объем=1 * 4
|  | Цена=77255/1,2*1,05 | [37 empty] | Цена=77255/1,2*1,05
|  | Всего по позиции |  |  | 10: 31151.21; 12: 270392.52 | [17 empty] | Всего по позиции
107 | Коммерческое предложение | Дверь межкомнатная шпонированная, цвет - на выбор. Система открывания - пенал. Полотно, глухое 2000x700. Наличник прямой, телескопический 2200x80x10. Добор, телескопический 2070x500x10, 2070х250х10. Комплект ручек для раздвижных дверей. Защелка магнитная. Раздвижной механзим одностворчатой двери (с синхронизацией) |  |  | шт |  |  | 8 | 42481.25 |  | 39153.23 | 8.68 | 339850 | [9 empty] | Дверь межкомнатная шпонированная, цвет - на выбор. Система открывания - пенал. Полотно, глухое 2000x700. Наличник прямой, телескопический 2200x80x10. Добор, телескопический 2070x500x10, 2070х250х10. Комплект ручек для раздвижных дверей. Защелка магнитная. Раздвижной механзим одностворчатой двери (с синхронизацией)
|  | (Материалы для строительных работ) | [36 empty] | (Материалы для строительных работ)
|  | Объем=2 * 4 | [21 empty] | Объем=2 * 4
|  | Цена=48550/1,2*1,05 | [37 empty] | Цена=48550/1,2*1,05
|  | Всего по позиции |  |  | 10: 39153.23; 12: 339850 | [17 empty] | Всего по позиции
Обрамление проемов | [40 empty] | Обрамление проемов
108 | ФЕР10-01-060-01 | Установка и крепление наличников |  |  | 4: 100 м; 7: 0.4 | [9 empty] | Установка и крепление наличников
|  | Объем=10 / 100 * 4 | [21 empty] | Объем=10 / 100 * 4
| Приказ от 04.08.2020 № 421/пр п.58б (в ред. пр. № 55/пр от 30.01.2024) | При применении сметных норм, включенных в сборники ГЭСН (ФЕР, ТЕР), аналогичных технологическим процессам в новом строительстве, в том числе по возведению новых конструктивных элементов ОЗП=1,15; ЭМ=1,25 к расх.; ЗПМ=1,25; ТЗ=1,15 | [22 empty] | При применении сметных норм, включенных в сборники ГЭСН (ФЕР, ТЕР), аналогичных технологическим процессам в новом строительстве, в том числе по возведению новых конструктивных элементов ОЗП=1,15; ЭМ=1,25 к расх.; ЗПМ=1,25; ТЗ=1,15
| Приказ от 30.01.2024 № 55/пр прил.5 табл.5 п.1.1 | Производство ремонтно-строительных работ осуществляется в помещениях эксплуатируемого объекта капитального строительства, эксплуатация которого не прекращена, в том числе для объектов производственного и непроизводственного назначения без остановки рабочего процесса, при этом: в зоне производства ремонтно-строительных работ отсутствуют действующее технологическое или лабораторное оборудование, мебель и иные загромождающие помещения предметы ОЗП=1,2; ЭМ=1,2 к расх.; ЗПМ=1,2; ТЗ=1,2; ТЗМ=1,2 | [22 empty] | Производство ремонтно-строительных работ осуществляется в помещениях эксплуатируемого объекта капитального строительства, эксплуатация которого не прекращена, в том числе для объектов производственного и непроизводственного назначения без остановки рабочего процесса, при этом: в зоне производства ремонтно-строительных работ отсутствуют действующее технологическое или лабораторное оборудование, мебель и иные загромождающие помещения предметы ОЗП=1,2; ЭМ=1,2 к расх.; ЗПМ=1,2; ТЗ=1,2; ТЗМ=1,2
| 1-2-5 | Затраты труда рабочих (ср 2,5) |  |  | чел.-ч | 7.82 | 1.38 | 4.3166 | 8.17 |  | 35.27 | [14 empty] | Затраты труда рабочих (ср 2,5)
| 91.14.02-001 | Автомобили бортовые, грузоподъемность до 5 т |  |  | маш.час | 0.04 | 1.5 | 0.024 | 65.71 |  | 1.58 | [14 empty] | Автомобили бортовые, грузоподъемность до 5 т
| 01.7.15.06-0111 | Гвозди строительные |  |  | 4: т; 5: 0.00071; 7: 0.000284; 8: 11978; 10: 3.4 | [12 empty] | Гвозди строительные
| 1 | ОТ |  |  | 8: 63.89; 9: 1.38; 10: 35.27; 11: 31.84; 12: 1123 | [13 empty] | ОТ
| 2 | ЭМ |  |  | 8: 2.63; 9: 1.5; 10: 1.58; 11: 12; 12: 18.96 | [13 empty] | ЭМ
| 3 | в т.ч. ОТм |  |  | 8: 0.46; 9: 1.5; 10: 0.28; 11: 31.84; 12: 8.92 | [13 empty] | в т.ч. ОТм
| 4 | М |  |  | 8: 8.5; 10: 3.4; 11: 8.68; 12: 29.51 | [13 empty] | М
Н | 11.1.01.10 | Наличники |  |  | 4: м; 5: 112; 7: 44.8 | [14 empty] | Наличники
|  | ЗТ |  |  | 4: чел.-ч; 5: 7.82; 6: 1.38; 7: 4.3166 | [15 empty] | ЗТ
|  | ЗТм |  |  | 4: чел.-ч; 5: 0.04; 6: 1.2; 7: 0.0192 | [15 empty] | ЗТм
|  | Итого по расценке |  |  | 8: 75.02; 10: 40.25; 12: 1171.47 | [16 empty] | Итого по расценке
|  | ФОТ |  |  | 10: 35.55; 12: 1131.92 | [15 empty] | ФОТ
| Пр/812-010.0-1, Приказ № 812/пр от 21.12.2020 п.25 | НР Деревянные конструкции |  |  | % | 108 | 0.9 | 97.2 |  |  | 34.55 |  | 1100.23 | [15 empty] | НР Деревянные конструкции
| Пр/774-010.0, Приказ № 774/пр от 11.12.2020 п.16 | СП Деревянные конструкции |  |  | % | 55 | 0.85 | 46.75 |  |  | 16.62 |  | 529.17 | [15 empty] | СП Деревянные конструкции
|  | Всего по позиции |  |  | 10: 91.42; 12: 2800.87 | [17 empty] | Всего по позиции
109 | ФЕР10-01-048-01 | Установка рейки-добора |  |  | 4: шт; 7: 16 | [9 empty] | Установка рейки-добора
|  | Объем=4 * 4 | [21 empty] | Объем=4 * 4
| Приказ от 04.08.2020 № 421/пр п.58б (в ред. пр. № 55/пр от 30.01.2024) | При применении сметных норм, включенных в сборники ГЭСН (ФЕР, ТЕР), аналогичных технологическим процессам в новом строительстве, в том числе по возведению новых конструктивных элементов ОЗП=1,15; ЭМ=1,25 к расх.; ЗПМ=1,25; ТЗ=1,15 | [22 empty] | При применении сметных норм, включенных в сборники ГЭСН (ФЕР, ТЕР), аналогичных технологическим процессам в новом строительстве, в том числе по возведению новых конструктивных элементов ОЗП=1,15; ЭМ=1,25 к расх.; ЗПМ=1,25; ТЗ=1,15
| Приказ от 30.01.2024 № 55/пр прил.5 табл.5 п.1.1 | Производство ремонтно-строительных работ осуществляется в помещениях эксплуатируемого объекта капитального строительства, эксплуатация которого не прекращена, в том числе для объектов производственного и непроизводственного назначения без остановки рабочего процесса, при этом: в зоне производства ремонтно-строительных работ отсутствуют действующее технологическое или лабораторное оборудование, мебель и иные загромождающие помещения предметы ОЗП=1,2; ЭМ=1,2 к расх.; ЗПМ=1,2; ТЗ=1,2; ТЗМ=1,2 | [22 empty] | Производство ремонтно-строительных работ осуществляется в помещениях эксплуатируемого объекта капитального строительства, эксплуатация которого не прекращена, в том числе для объектов производственного и непроизводственного назначения без остановки рабочего процесса, при этом: в зоне производства ремонтно-строительных работ отсутствуют действующее технологическое или лабораторное оборудование, мебель и иные загромождающие помещения предметы ОЗП=1,2; ЭМ=1,2 к расх.; ЗПМ=1,2; ТЗ=1,2; ТЗМ=1,2
| 1-2-1 | Затраты труда рабочих (ср 2,1) |  |  | чел.-ч | 0.12 | 1.38 | 2.6496 | 7.87 |  | 20.85 | [14 empty] | Затраты труда рабочих (ср 2,1)
| 1 | ОТ |  |  | 8: 0.94; 9: 1.38; 10: 20.76; 11: 31.84; 12: 661 | [13 empty] | ОТ
П,Н | 11.1.03.01 | Бруски обрезные |  |  | 4: м3; 5: 0; 7: 0 | [14 empty] | Бруски обрезные
|  | ЗТ |  |  | 4: чел.-ч; 5: 0.12; 6: 1.38; 7: 2.6496 | [15 empty] | ЗТ
|  | Итого по расценке |  |  | 8: 0.94; 10: 20.76; 12: 661 | [16 empty] | Итого по расценке
|  | ФОТ |  |  | 10: 20.76; 12: 661 | [15 empty] | ФОТ
| Пр/812-010.0-1, Приказ № 812/пр от 21.12.2020 п.25 | НР Деревянные конструкции |  |  | % | 108 | 0.9 | 97.2 |  |  | 20.18 |  | 642.49 | [15 empty] | НР Деревянные конструкции
| Пр/774-010.0, Приказ № 774/пр от 11.12.2020 п.16 | СП Деревянные конструкции |  |  | % | 55 | 0.85 | 46.75 |  |  | 9.71 |  | 309.02 | [15 empty] | СП Деревянные конструкции
|  | Всего по позиции |  |  | 10: 50.65; 12: 1612.51 | [17 empty] | Всего по позиции
110 | Коммерческое предложение | Наличиники + доборы |  |  | шт |  |  | 16 | 4812.5 |  | 8870.97 | 8.68 | 77000 | [9 empty] | Наличиники + доборы
|  | (Материалы для строительных работ) | [36 empty] | (Материалы для строительных работ)
|  | Цена=5500/1,2*1,05 | [37 empty] | Цена=5500/1,2*1,05
|  | Всего по позиции |  |  | 10: 8870.97; 12: 77000 | [17 empty] | Всего по позиции
|  | Итоги по разделу 5 Двери : | [40 empty] | Итоги по разделу 5 Двери :
|  | Итого прямые затраты (справочно) |  |  | 10: 101567.42; 12: 918232.46 | [30 empty] | Итого прямые затраты (справочно)
|  | в том числе: | [41 empty] | в том числе:
|  | Оплата труда рабочих |  |  | 10: 1532.69; 12: 48800.87 | [30 empty] | Оплата труда рабочих
|  | Эксплуатация машин |  |  | 10: 210.87; 12: 2530.44 | [30 empty] | Эксплуатация машин
|  | в том числе оплата труда машинистов (Отм) |  |  | 10: 29.14; 12: 927.82 | [30 empty] | в том числе оплата труда машинистов (Отм)
|  | Материалы |  |  | 10: 99694.32; 12: 865346.67 | [30 empty] | Материалы
|  | Перевозка |  |  | 10: 129.54; 12: 1554.48 | [30 empty] | Перевозка
|  | Строительные работы |  |  | 10: 103013.41; 12: 964392.47 | [30 empty] | Строительные работы
|  | Строительные работы |  |  | 10: 102883.87; 12: 962837.99 | [30 empty] | Строительные работы
|  | в том числе: | [41 empty] | в том числе:
|  | оплата труда |  |  | 10: 1223.95; 12: 38970.59 | [30 empty] | оплата труда
|  | эксплуатация машин и механизмов |  |  | 10: 210.87; 12: 2530.44 | [30 empty] | эксплуатация машин и механизмов
|  | в том числе оплата труда машинистов (ОТм) |  |  | 10: 29.14; 12: 927.82 | [30 empty] | в том числе оплата труда машинистов (ОТм)
|  | материалы |  |  | 10: 99689.16; 12: 865301.88 | [30 empty] | материалы
|  | накладные расходы |  |  | 10: 1173.16; 12: 37353.85 | [30 empty] | накладные расходы
|  | сметная прибыль |  |  | 10: 586.73; 12: 18681.23 | [30 empty] | сметная прибыль
|  | Перевозка |  |  | 10: 129.54; 12: 1554.48 | [30 empty] | Перевозка
|  | Монтажные работы |  |  | 10: 718.35; 12: 22752.73 | [30 empty] | Монтажные работы
|  | в том числе: | [41 empty] | в том числе:
|  | оплата труда |  |  | 10: 308.74; 12: 9830.28 | [30 empty] | оплата труда
|  | материалы |  |  | 10: 5.16; 12: 44.79 | [30 empty] | материалы
|  | накладные расходы |  |  | 10: 268.6; 12: 8552.34 | [30 empty] | накладные расходы
|  | сметная прибыль |  |  | 10: 135.85; 12: 4325.32 | [30 empty] | сметная прибыль
|  | Итого ФОТ (справочно) |  |  | 10: 1561.83; 12: 49728.69 | [30 empty] | Итого ФОТ (справочно)
|  | Итого накладные расходы (справочно) |  |  | 10: 1441.76; 12: 45906.19 | [30 empty] | Итого накладные расходы (справочно)
|  | Итого сметная прибыль (справочно) |  |  | 10: 722.58; 12: 23006.55 | [30 empty] | Итого сметная прибыль (справочно)
|  | Итого по разделу 5 Двери |  |  | 10: 103731.76; 12: 987145.2 | [31 empty] | Итого по разделу 5 Двери
Раздел 6. Обрамление вокруг кровати | [21 empty] | Раздел 6. Обрамление вокруг кровати
111 | ФЕРр57-3-1 | Разборка плинтусов: деревянных и из пластмассовых материалов (обрамление вокруг кровати) |  |  | 4: 100 м; 7: 0.5096 | [9 empty] | Разборка плинтусов: деревянных и из пластмассовых материалов (обрамление вокруг кровати)
|  | Объем=((3,37+3)*2) / 100 * 4 | [21 empty] | Объем=((3,37+3)*2) / 100 * 4
| 1-2-0 | Затраты труда рабочих (ср 2) |  |  | 4: чел.-ч; 5: 3.77; 7: 1.9212; 8: 7.8; 10: 14.99 | [12 empty] | Затраты труда рабочих (ср 2)
| 1 | ОТ |  |  | 8: 29.41; 10: 14.99; 11: 31.84; 12: 477.28 | [13 empty] | ОТ
Н | 999-9900 | Строительный мусор |  |  | 4: т; 5: 0.11; 7: 0.056056 | [14 empty] | Строительный мусор
|  | ЗТ |  |  | 4: чел.-ч; 5: 3.77; 7: 1.9212 | [15 empty] | ЗТ
|  | Итого по расценке |  |  | 8: 29.41; 10: 14.99; 12: 477.28 | [16 empty] | Итого по расценке
|  | ФОТ |  |  | 10: 14.99; 12: 477.28 | [15 empty] | ФОТ
| Пр/812-091.0-1 | НР Полы (ремонтно-строительные) |  |  | 4: %; 5: 89; 7: 89; 10: 13.34; 12: 424.78 | [15 empty] | НР Полы (ремонтно-строительные)
| Пр/774-091.0 | СП Полы (ремонтно-строительные) |  |  | 4: %; 5: 49; 7: 49; 10: 7.35; 12: 233.87 | [15 empty] | СП Полы (ремонтно-строительные)
|  | Всего по позиции |  |  | 10: 35.68; 12: 1135.93 | [17 empty] | Всего по позиции
112 | ФЕРр69-15-1 | Затаривание строительного мусора в мешки |  |  | 4: т; 7: 0.056 | [9 empty] | Затаривание строительного мусора в мешки
|  | Объем=0,5096*0,11 | [21 empty] | Объем=0,5096*0,11
| 1-1-0 | Затраты труда рабочих (ср 1) |  |  | 4: чел.-ч; 5: 1.03; 7: 0.05768; 8: 7.19; 10: 0.41 | [12 empty] | Затраты труда рабочих (ср 1)
| 01.7.20.03-0003 | Мешки полипропиленовые (50 кг) |  |  | 4: 100 шт; 5: 0.2; 7: 0.0112; 8: 82; 10: 0.92 | [12 empty] | Мешки полипропиленовые (50 кг)
| 1 | ОТ |  |  | 8: 7.41; 10: 0.41; 11: 31.84; 12: 13.05 | [13 empty] | ОТ
| 4 | М |  |  | 8: 16.4; 10: 0.92; 11: 8.68; 12: 7.99 | [13 empty] | М
|  | ЗТ |  |  | 4: чел.-ч; 5: 1.03; 7: 0.05768 | [15 empty] | ЗТ
|  | Итого по расценке |  |  | 8: 23.81; 10: 1.33; 12: 21.04 | [16 empty] | Итого по расценке
|  | ФОТ |  |  | 10: 0.41; 12: 13.05 | [15 empty] | ФОТ
| Пр/812-103.0-1 | НР Прочие ремонтно-строительные работы |  |  | 4: %; 5: 92; 7: 92; 10: 0.38; 12: 12.01 | [15 empty] | НР Прочие ремонтно-строительные работы
| Пр/774-103.0 | СП Прочие ремонтно-строительные работы |  |  | 4: %; 5: 44; 7: 44; 10: 0.18; 12: 5.74 | [15 empty] | СП Прочие ремонтно-строительные работы
|  | Всего по позиции |  |  | 10: 1.89; 12: 38.79 | [17 empty] | Всего по позиции
113 | ФССЦпг-01-01-01-041 | Погрузка при автомобильных перевозках мусора строительного с погрузкой вручную |  |  | 1 т груза |  |  | 0.056056 | 42.98 |  | 2.41 | 12 | 28.92 | [9 empty] | Погрузка при автомобильных перевозках мусора строительного с погрузкой вручную
|  | Объем=0,5096*0,11 | [21 empty] | Объем=0,5096*0,11
|  | Всего по позиции |  |  | 10: 2.41; 12: 28.92 | [17 empty] | Всего по позиции
114 | ФЕР11-01-040-01 | Устройство плинтусов поливинилхлоридных: на клее КН-2(обрамление вокруг кровати) |  |  | 4: 100 м; 7: 0.4 | [9 empty] | Устройство плинтусов поливинилхлоридных: на клее КН-2(обрамление вокруг кровати)
|  | Объем=10 / 100 * 4 | [21 empty] | Объем=10 / 100 * 4
| Приказ от 04.08.2020 № 421/пр п.58б (в ред. пр. № 55/пр от 30.01.2024) | При применении сметных норм, включенных в сборники ГЭСН (ФЕР, ТЕР), аналогичных технологическим процессам в новом строительстве, в том числе по возведению новых конструктивных элементов ОЗП=1,15; ЭМ=1,25 к расх.; ЗПМ=1,25; ТЗ=1,15 | [22 empty] | При применении сметных норм, включенных в сборники ГЭСН (ФЕР, ТЕР), аналогичных технологическим процессам в новом строительстве, в том числе по возведению новых конструктивных элементов ОЗП=1,15; ЭМ=1,25 к расх.; ЗПМ=1,25; ТЗ=1,15
| Приказ от 30.01.2024 № 55/пр прил.5 табл.5 п.1.1 | Производство ремонтно-строительных работ осуществляется в помещениях эксплуатируемого объекта капитального строительства, эксплуатация которого не прекращена, в том числе для объектов производственного и непроизводственного назначения без остановки рабочего процесса, при этом: в зоне производства ремонтно-строительных работ отсутствуют действующее технологическое или лабораторное оборудование, мебель и иные загромождающие помещения предметы ОЗП=1,2; ЭМ=1,2 к расх.; ЗПМ=1,2; ТЗ=1,2; ТЗМ=1,2 | [22 empty] | Производство ремонтно-строительных работ осуществляется в помещениях эксплуатируемого объекта капитального строительства, эксплуатация которого не прекращена, в том числе для объектов производственного и непроизводственного назначения без остановки рабочего процесса, при этом: в зоне производства ремонтно-строительных работ отсутствуют действующее технологическое или лабораторное оборудование, мебель и иные загромождающие помещения предметы ОЗП=1,2; ЭМ=1,2 к расх.; ЗПМ=1,2; ТЗ=1,2; ТЗМ=1,2
| 1-4-1 | Затраты труда рабочих (ср 4,1) |  |  | чел.-ч | 9.01 | 1.38 | 4.9735 | 9.76 |  | 48.54 | [14 empty] | Затраты труда рабочих (ср 4,1)
| 91.06.06-048 | Подъемники одномачтовые, грузоподъемность до 500 кг, высота подъема 45 м |  |  | маш.час | 0.005 | 1.5 | 0.003 | 31.26 |  | 0.09 | [14 empty] | Подъемники одномачтовые, грузоподъемность до 500 кг, высота подъема 45 м
| 91.14.02-001 | Автомобили бортовые, грузоподъемность до 5 т |  |  | маш.час | 0.03 | 1.5 | 0.018 | 65.71 |  | 1.18 | [14 empty] | Автомобили бортовые, грузоподъемность до 5 т
Уд | 14.5.04.03-0104 | Мастика клеящая каучуковая КН-2 |  |  | 4: кг; 5: 5.15; 7: 2.06; 8: 8.36; 10: 17.22 | [28 empty] | Мастика клеящая каучуковая КН-2
| 1 | ОТ |  |  | 8: 87.94; 9: 1.38; 10: 48.54; 11: 31.84; 12: 1545.51 | [13 empty] | ОТ
| 2 | ЭМ |  |  | 8: 2.13; 9: 1.5; 10: 1.28; 11: 12; 12: 15.36 | [13 empty] | ЭМ
| 3 | в т.ч. ОТм |  |  | 8: 0.42; 9: 1.5; 10: 0.25; 11: 31.84; 12: 7.96 | [13 empty] | в т.ч. ОТм
| 4 | М |  |  | 8: 43.05; 10: 0; 11: 8.68 | [13 empty] | М
Н | 11.3.03.06 | Плинтуса для полов пластиковые |  |  | 4: м; 5: 101; 7: 40.4 | [14 empty] | Плинтуса для полов пластиковые
|  | ЗТ |  |  | 4: чел.-ч; 5: 9.01; 6: 1.38; 7: 4.9735 | [15 empty] | ЗТ
|  | ЗТм |  |  | 4: чел.-ч; 5: 0.04; 6: 1.2; 7: 0.0192 | [15 empty] | ЗТм
|  | Итого по расценке |  |  | 8: 90.07; 10: 49.82; 12: 1560.87 | [16 empty] | Итого по расценке
|  | ФОТ |  |  | 10: 48.79; 12: 1553.47 | [15 empty] | ФОТ
| Пр/812-011.0-1, Приказ № 812/пр от 21.12.2020 п.25 | НР Полы |  |  | % | 112 | 0.9 | 100.8 |  |  | 49.18 |  | 1565.9 | [15 empty] | НР Полы
| Пр/774-011.0, Приказ № 774/пр от 11.12.2020 п.16 | СП Полы |  |  | % | 65 | 0.85 | 55.25 |  |  | 26.96 |  | 858.29 | [15 empty] | СП Полы
|  | Всего по позиции |  |  | 10: 125.96; 12: 3985.06 | [17 empty] | Всего по позиции
115 | Коммерческое предложение | Плинтус |  |  | м |  |  | 51.4696 | 2493.75 |  | 14787.13 | 8.68 | 128352.32 | [9 empty] | Плинтус
|  | (Материалы для строительных работ) | [36 empty] | (Материалы для строительных работ)
|  | Объем=0,5096*101 | [21 empty] | Объем=0,5096*101
|  | Цена=2850/1,2*1,05 | [37 empty] | Цена=2850/1,2*1,05
|  | Всего по позиции |  |  | 10: 14787.13; 12: 128352.32 | [17 empty] | Всего по позиции
116 | Коммерческое предложение | Жидкие гвозди МОМЕНТ Монтаж, расход 0,02 кг/п.м. |  |  | кг |  |  | 1.02 | 798.44 |  | 93.83 | 8.68 | 814.41 | [9 empty] | Жидкие гвозди МОМЕНТ Монтаж, расход 0,02 кг/п.м.
|  | (Материалы для строительных работ) | [36 empty] | (Материалы для строительных работ)
|  | Объем=0,5096*0,02*100 | [21 empty] | Объем=0,5096*0,02*100
|  | Цена=365/0,4/1,2*1,05 | [37 empty] | Цена=365/0,4/1,2*1,05
|  | Всего по позиции |  |  | 10: 93.83; 12: 814.41 | [17 empty] | Всего по позиции
|  | Итоги по разделу 6 Обрамление вокруг кровати : | [40 empty] | Итоги по разделу 6 Обрамление вокруг кровати :
|  | Итого прямые затраты (справочно) |  |  | 10: 14949.51; 12: 131254.84 | [30 empty] | Итого прямые затраты (справочно)
|  | в том числе: | [41 empty] | в том числе:
|  | Оплата труда рабочих |  |  | 10: 63.94; 12: 2035.84 | [30 empty] | Оплата труда рабочих
|  | Эксплуатация машин |  |  | 10: 1.28; 12: 15.36 | [30 empty] | Эксплуатация машин
|  | в том числе оплата труда машинистов (Отм) |  |  | 10: 0.25; 12: 7.96 | [30 empty] | в том числе оплата труда машинистов (Отм)
|  | Материалы |  |  | 10: 14881.88; 12: 129174.72 | [30 empty] | Материалы
|  | Перевозка |  |  | 10: 2.41; 12: 28.92 | [30 empty] | Перевозка
|  | Строительные работы |  |  | 10: 15046.9; 12: 134355.43 | [30 empty] | Строительные работы
|  | Строительные работы |  |  | 10: 15044.49; 12: 134326.51 | [30 empty] | Строительные работы
|  | в том числе: | [41 empty] | в том числе:
|  | оплата труда |  |  | 10: 63.94; 12: 2035.84 | [30 empty] | оплата труда
|  | эксплуатация машин и механизмов |  |  | 10: 1.28; 12: 15.36 | [30 empty] | эксплуатация машин и механизмов
|  | в том числе оплата труда машинистов (ОТм) |  |  | 10: 0.25; 12: 7.96 | [30 empty] | в том числе оплата труда машинистов (ОТм)
|  | материалы |  |  | 10: 14881.88; 12: 129174.72 | [30 empty] | материалы
|  | накладные расходы |  |  | 10: 62.9; 12: 2002.69 | [30 empty] | накладные расходы
|  | сметная прибыль |  |  | 10: 34.49; 12: 1097.9 | [30 empty] | сметная прибыль
|  | Перевозка |  |  | 10: 2.41; 12: 28.92 | [30 empty] | Перевозка
|  | Итого ФОТ (справочно) |  |  | 10: 64.19; 12: 2043.8 | [30 empty] | Итого ФОТ (справочно)
|  | Итого накладные расходы (справочно) |  |  | 10: 62.9; 12: 2002.69 | [30 empty] | Итого накладные расходы (справочно)
|  | Итого сметная прибыль (справочно) |  |  | 10: 34.49; 12: 1097.9 | [30 empty] | Итого сметная прибыль (справочно)
|  | Итого по разделу 6 Обрамление вокруг кровати |  |  | 10: 15046.9; 12: 134355.43 | [31 empty] | Итого по разделу 6 Обрамление вокруг кровати
Раздел 7. Металлические конструкции | [21 empty] | Раздел 7. Металлические конструкции
117 | ФЕРр65-33-1 | Смена жалюзийных решеток |  |  | 4: 100 шт; 7: 0.12 | [9 empty] | Смена жалюзийных решеток
|  | Объем=3 / 100 * 4 | [21 empty] | Объем=3 / 100 * 4
| 1-3-0 | Затраты труда рабочих (ср 3) |  |  | 4: чел.-ч; 5: 46.19; 7: 5.5428; 8: 8.53; 10: 47.28 | [12 empty] | Затраты труда рабочих (ср 3)
| 91.06.06-048 | Подъемники одномачтовые, грузоподъемность до 500 кг, высота подъема 45 м |  |  | 4: маш.час; 5: 0.01; 7: 0.0012; 8: 31.26; 10: 0.04 | [12 empty] | Подъемники одномачтовые, грузоподъемность до 500 кг, высота подъема 45 м
| 01.7.03.01-0001 | Вода |  |  | 4: м3; 5: 0.02; 7: 0.0024; 8: 2.44; 10: 0.01 | [12 empty] | Вода
| 03.1.01.01-0002 | Гипс строительный Г-3 |  |  | 4: т; 5: 0.05; 7: 0.006; 8: 729.98; 10: 4.38 | [12 empty] | Гипс строительный Г-3
| 1 | ОТ |  |  | 8: 394; 10: 47.28; 11: 31.84; 12: 1505.4 | [13 empty] | ОТ
| 2 | ЭМ |  |  | 8: 0.31; 10: 0.04; 11: 12; 12: 0.48 | [13 empty] | ЭМ
| 3 | в т.ч. ОТм |  |  | 8: 0.14; 10: 0.02; 11: 31.84; 12: 0.64 | [13 empty] | в т.ч. ОТм
| 4 | М |  |  | 8: 36.55; 10: 4.39; 11: 8.68; 12: 38.11 | [13 empty] | М
Н | 19.2.03.09 | Решетки жалюзийные |  |  | 4: шт; 5: 100; 7: 12 | [14 empty] | Решетки жалюзийные
Н | 999-9900 | Строительный мусор |  |  | 4: т; 5: 0.07; 7: 0.0084 | [14 empty] | Строительный мусор
|  | ЗТ |  |  | 4: чел.-ч; 5: 46.19; 7: 5.5428 | [15 empty] | ЗТ
|  | ЗТм |  |  | 4: чел.-ч; 5: 0.01; 7: 0.0012 | [15 empty] | ЗТм
|  | Итого по расценке |  |  | 8: 430.86; 10: 51.71; 12: 1543.99 | [16 empty] | Итого по расценке
|  | ФОТ |  |  | 10: 47.3; 12: 1506.04 | [15 empty] | ФОТ
| Пр/812-099.2-1 | НР Внутренние санитарно-технические работы: смена труб, санприборов, запорной арматуры и другое (ремонтно-строительные) |  |  | 4: %; 5: 103; 7: 103; 10: 48.72; 12: 1551.22 | [15 empty] | НР Внутренние санитарно-технические работы: смена труб, санприборов, запорной арматуры и другое (ремонтно-строительные)
| Пр/774-099.2 | СП Внутренние санитарно-технические работы: смена труб, санприборов, запорной арматуры и другое (ремонтно-строительные) |  |  | 4: %; 5: 52; 7: 52; 10: 24.6; 12: 783.14 | [15 empty] | СП Внутренние санитарно-технические работы: смена труб, санприборов, запорной арматуры и другое (ремонтно-строительные)
|  | Всего по позиции |  |  | 10: 125.03; 12: 3878.35 | [17 empty] | Всего по позиции
118 | ФЕРр69-15-1 | Затаривание строительного мусора в мешки |  |  | 4: т; 7: 0.009 | [9 empty] | Затаривание строительного мусора в мешки
|  | Объем=0,12*0,07 | [21 empty] | Объем=0,12*0,07
| 1-1-0 | Затраты труда рабочих (ср 1) |  |  | 4: чел.-ч; 5: 1.03; 7: 0.00927; 8: 7.19; 10: 0.07 | [12 empty] | Затраты труда рабочих (ср 1)
| 01.7.20.03-0003 | Мешки полипропиленовые (50 кг) |  |  | 4: 100 шт; 5: 0.2; 7: 0.0018; 8: 82; 10: 0.15 | [12 empty] | Мешки полипропиленовые (50 кг)
| 1 | ОТ |  |  | 8: 7.41; 10: 0.07; 11: 31.84; 12: 2.23 | [13 empty] | ОТ
| 4 | М |  |  | 8: 16.4; 10: 0.15; 11: 8.68; 12: 1.3 | [13 empty] | М
|  | ЗТ |  |  | 4: чел.-ч; 5: 1.03; 7: 0.00927 | [15 empty] | ЗТ
|  | Итого по расценке |  |  | 8: 23.81; 10: 0.22; 12: 3.53 | [16 empty] | Итого по расценке
|  | ФОТ |  |  | 10: 0.07; 12: 2.23 | [15 empty] | ФОТ
| Пр/812-103.0-1 | НР Прочие ремонтно-строительные работы |  |  | 4: %; 5: 92; 7: 92; 10: 0.06; 12: 2.05 | [15 empty] | НР Прочие ремонтно-строительные работы
| Пр/774-103.0 | СП Прочие ремонтно-строительные работы |  |  | 4: %; 5: 44; 7: 44; 10: 0.03; 12: 0.98 | [15 empty] | СП Прочие ремонтно-строительные работы
|  | Всего по позиции |  |  | 10: 0.31; 12: 6.56 | [17 empty] | Всего по позиции
119 | ФССЦпг-01-01-01-041 | Погрузка при автомобильных перевозках мусора строительного с погрузкой вручную |  |  | 1 т груза |  |  | 0.009 | 42.98 |  | 0.39 | 12 | 4.68 | [9 empty] | Погрузка при автомобильных перевозках мусора строительного с погрузкой вручную
|  | Объем=0,12*0,07 | [21 empty] | Объем=0,12*0,07
|  | Всего по позиции |  |  | 10: 0.39; 12: 4.68 | [17 empty] | Всего по позиции
120 | Материал ранее демонтированный | Решетки жалюзийные |  |  | 4: шт; 7: 12; 11: 8.68 | [9 empty] | Решетки жалюзийные
|  | (Погрузо-разгрузочные работы при перевозке грузов (грунт, мусор и подобное)) | [36 empty] | (Погрузо-разгрузочные работы при перевозке грузов (грунт, мусор и подобное))
|  | Объем=0,12*100 | [21 empty] | Объем=0,12*100
|  | Всего по позиции |  |  | 10: 0; 12: 0 | [17 empty] | Всего по позиции
121 | ФЕРр68-51-1 | Окраска поверхностей металлических ограждений кузбасским лаком: за 1 раз |  |  | 4: 100 м2; 7: 0.072 | [9 empty] | Окраска поверхностей металлических ограждений кузбасским лаком: за 1 раз
|  | Объем=(1*0,6*2+1*0,3*2) / 100 * 4 | [21 empty] | Объем=(1*0,6*2+1*0,3*2) / 100 * 4
| 1-3-2 | Затраты труда рабочих (ср 3,2) |  |  | 4: чел.-ч; 5: 34.2; 7: 2.4624; 8: 8.74; 10: 21.52 | [12 empty] | Затраты труда рабочих (ср 3,2)
Уд | 14.4.01.01-0003 | Грунтовка ГФ-021 |  |  | 4: т; 5: 0.014; 7: 0.001008; 8: 15620; 10: 15.74 | [28 empty] | Грунтовка ГФ-021
Уд | 14.4.03.03-0102 | Лак битумный БТ-577 |  |  | 4: т; 5: 0.005; 7: 0.00036; 8: 9550.01; 10: 3.44 | [28 empty] | Лак битумный БТ-577
| 14.5.09.11-0102 | Уайт-спирит |  |  | 4: кг; 5: 12.5; 7: 0.9; 8: 6.67; 10: 6 | [12 empty] | Уайт-спирит
| 1 | ОТ |  |  | 8: 298.91; 10: 21.52; 11: 31.84; 12: 685.2 | [13 empty] | ОТ
| 4 | М |  |  | 8: 349.81; 10: 6; 11: 8.68; 12: 52.08 | [13 empty] | М
|  | ЗТ |  |  | 4: чел.-ч; 5: 34.2; 7: 2.4624 | [15 empty] | ЗТ
|  | Итого по расценке |  |  | 8: 382.29; 10: 27.52; 12: 737.28 | [16 empty] | Итого по расценке
|  | ФОТ |  |  | 10: 21.52; 12: 685.2 | [15 empty] | ФОТ
| Пр/812-102.0-1 | НР Благоустройство (ремонтно-строительные) |  |  | 4: %; 5: 102; 7: 102; 10: 21.95; 12: 698.9 | [15 empty] | НР Благоустройство (ремонтно-строительные)
| Пр/774-102.0 | СП Благоустройство (ремонтно-строительные) |  |  | 4: %; 5: 54; 7: 54; 10: 11.62; 12: 370.01 | [15 empty] | СП Благоустройство (ремонтно-строительные)
|  | Всего по позиции |  |  | 10: 61.09; 12: 1806.19 | [17 empty] | Всего по позиции
122 | Значение по КА | Грунт-эмаль ПРЕСТИЖ грунт-эмаль по ржавчине престиж Гладкая, до +35°, Алкидная, Полуматовое покрытие, 1.9 л, 1.9 кг, расход: 0,1-0,18 кг/м2 за один раз |  |  | л |  |  | 2.592 | 194.69 |  | 58.14 | 8.68 | 504.64 | [9 empty] | Грунт-эмаль ПРЕСТИЖ грунт-эмаль по ржавчине престиж Гладкая, до +35°, Алкидная, Полуматовое покрытие, 1.9 л, 1.9 кг, расход: 0,1-0,18 кг/м2 за один раз
|  | (Материалы для строительных работ) | [36 empty] | (Материалы для строительных работ)
|  | Объем=0,072*0,18*100*2 | [21 empty] | Объем=0,072*0,18*100*2
|  | Цена=178/0,8/1,2*1,05 | [37 empty] | Цена=178/0,8/1,2*1,05
|  | Всего по позиции |  |  | 10: 58.14; 12: 504.64 | [17 empty] | Всего по позиции
|  | Итоги по разделу 7 Металлические конструкции : | [40 empty] | Итоги по разделу 7 Металлические конструкции :
|  | Итого прямые затраты (справочно) |  |  | 10: 137.98; 12: 2794.12 | [30 empty] | Итого прямые затраты (справочно)
|  | в том числе: | [41 empty] | в том числе:
|  | Оплата труда рабочих |  |  | 10: 68.87; 12: 2192.83 | [30 empty] | Оплата труда рабочих
|  | Эксплуатация машин |  |  | 10: 0.04; 12: 0.48 | [30 empty] | Эксплуатация машин
|  | в том числе оплата труда машинистов (Отм) |  |  | 10: 0.02; 12: 0.64 | [30 empty] | в том числе оплата труда машинистов (Отм)
|  | Материалы |  |  | 10: 68.68; 12: 596.13 | [30 empty] | Материалы
|  | Перевозка |  |  | 10: 0.39; 12: 4.68 | [30 empty] | Перевозка
|  | Строительные работы |  |  | 10: 244.96; 12: 6200.42 | [30 empty] | Строительные работы
|  | Строительные работы |  |  | 10: 244.57; 12: 6195.74 | [30 empty] | Строительные работы
|  | в том числе: | [41 empty] | в том числе:
|  | оплата труда |  |  | 10: 68.87; 12: 2192.83 | [30 empty] | оплата труда
|  | эксплуатация машин и механизмов |  |  | 10: 0.04; 12: 0.48 | [30 empty] | эксплуатация машин и механизмов
|  | в том числе оплата труда машинистов (ОТм) |  |  | 10: 0.02; 12: 0.64 | [30 empty] | в том числе оплата труда машинистов (ОТм)
|  | материалы |  |  | 10: 68.68; 12: 596.13 | [30 empty] | материалы
|  | накладные расходы |  |  | 10: 70.73; 12: 2252.17 | [30 empty] | накладные расходы
|  | сметная прибыль |  |  | 10: 36.25; 12: 1154.13 | [30 empty] | сметная прибыль
|  | Перевозка |  |  | 10: 0.39; 12: 4.68 | [30 empty] | Перевозка
|  | Итого ФОТ (справочно) |  |  | 10: 68.89; 12: 2193.47 | [30 empty] | Итого ФОТ (справочно)
|  | Итого накладные расходы (справочно) |  |  | 10: 70.73; 12: 2252.17 | [30 empty] | Итого накладные расходы (справочно)
|  | Итого сметная прибыль (справочно) |  |  | 10: 36.25; 12: 1154.13 | [30 empty] | Итого сметная прибыль (справочно)
|  | Итого по разделу 7 Металлические конструкции |  |  | 10: 244.96; 12: 6200.42 | [31 empty] | Итого по разделу 7 Металлические конструкции
Раздел 8. Ванные комнаты, душевая | [21 empty] | Раздел 8. Ванные комнаты, душевая
123 | ФЕР10-02-031-01 | Демонтаж/Сборка перегородок: из панелей площадью до 5 м2 |  |  | 4: 100 м2; 7: 0.096 | [9 empty] | Демонтаж/Сборка перегородок: из панелей площадью до 5 м2
|  | Объем=(1,2*2) / 100 * 4 | [21 empty] | Объем=(1,2*2) / 100 * 4
| Приказ от 14.07.2022 № 571/пр п.83 табл.2 | Демонтаж (разборка) металлических, металлокомпозитных, композитных конструкций ОЗП=0,7; ЭМ=0,7 к расх.; ЗПМ=0,7; МАТ=0 к расх.; ТЗ=0,7; ТЗМ=0,7 | [22 empty] | Демонтаж (разборка) металлических, металлокомпозитных, композитных конструкций ОЗП=0,7; ЭМ=0,7 к расх.; ЗПМ=0,7; МАТ=0 к расх.; ТЗ=0,7; ТЗМ=0,7
| Приказ от 30.01.2024 № 55/пр прил.5 табл.5 п.1.1 | Производство ремонтно-строительных работ осуществляется в помещениях эксплуатируемого объекта капитального строительства, эксплуатация которого не прекращена, в том числе для объектов производственного и непроизводственного назначения без остановки рабочего процесса, при этом: в зоне производства ремонтно-строительных работ отсутствуют действующее технологическое или лабораторное оборудование, мебель и иные загромождающие помещения предметы ОЗП=1,2; ЭМ=1,2 к расх.; ЗПМ=1,2; ТЗ=1,2; ТЗМ=1,2 | [22 empty] | Производство ремонтно-строительных работ осуществляется в помещениях эксплуатируемого объекта капитального строительства, эксплуатация которого не прекращена, в том числе для объектов производственного и непроизводственного назначения без остановки рабочего процесса, при этом: в зоне производства ремонтно-строительных работ отсутствуют действующее технологическое или лабораторное оборудование, мебель и иные загромождающие помещения предметы ОЗП=1,2; ЭМ=1,2 к расх.; ЗПМ=1,2; ТЗ=1,2; ТЗМ=1,2
| 1-3-0 | Затраты труда рабочих (ср 3) |  |  | чел.-ч | 61 | 0.84 | 4.919 | 8.53 |  | 41.96 | [14 empty] | Затраты труда рабочих (ср 3)
| 91.05.05-015 | Краны на автомобильном ходу, грузоподъемность 16 т |  |  | маш.час | 9.95 | 0.84 | 0.80237 | 115.4 |  | 92.59 | [14 empty] | Краны на автомобильном ходу, грузоподъемность 16 т
| 91.14.02-001 | Автомобили бортовые, грузоподъемность до 5 т |  |  | маш.час | 0.32 | 0.84 | 0.025805 | 65.71 |  | 1.7 | [14 empty] | Автомобили бортовые, грузоподъемность до 5 т
| 01.7.15.06-0111 | Гвозди строительные |  |  | т | 0.0086 | 0 | 0 | 11978 |  | 0 | [14 empty] | Гвозди строительные
| 08.1.02.11-0001 | Поковки из квадратных заготовок, масса 1,8 кг |  |  | т | 0.012 | 0 | 0 | 5989 |  | 0 | [14 empty] | Поковки из квадратных заготовок, масса 1,8 кг
| 1 | ОТ |  |  | 8: 520.33; 9: 0.84; 10: 41.96; 11: 31.84; 12: 1336.01 | [13 empty] | ОТ
| 2 | ЭМ |  |  | 8: 1169.26; 9: 0.84; 10: 94.29; 11: 12; 12: 1131.48 | [13 empty] | ЭМ
| 3 | в т.ч. ОТм |  |  | 8: 138.04; 9: 0.84; 10: 11.13; 11: 31.84; 12: 354.38 | [13 empty] | в т.ч. ОТм
| 4 | М |  |  | 8: 174.88; 9: 0; 10: 0; 11: 8.68 | [13 empty] | М
|  | ЗТ |  |  | 4: чел.-ч; 5: 61; 6: 0.84; 7: 4.919 | [15 empty] | ЗТ
|  | ЗТм |  |  | 4: чел.-ч; 5: 10.27; 6: 0.84; 7: 0.82817 | [15 empty] | ЗТм
|  | Итого по расценке |  |  | 8: 1864.47; 10: 136.25; 12: 2467.49 | [16 empty] | Итого по расценке
|  | ФОТ |  |  | 10: 53.09; 12: 1690.39 | [15 empty] | ФОТ
| Пр/812-010.0-1, Приказ № 812/пр от 21.12.2020 п.25 | НР Деревянные конструкции |  |  | % | 108 | 0.9 | 97.2 |  |  | 51.6 |  | 1643.06 | [15 empty] | НР Деревянные конструкции
| Пр/774-010.0, Приказ № 774/пр от 11.12.2020 п.16 | СП Деревянные конструкции |  |  | % | 55 | 0.85 | 46.75 |  |  | 24.82 |  | 790.26 | [15 empty] | СП Деревянные конструкции
|  | Всего по позиции |  |  | 10: 212.67; 12: 4900.81 | [17 empty] | Всего по позиции
124 | ФЕР10-02-031-01 | Сборка перегородок: из панелей площадью до 5 м2 |  |  | 4: 100 м2; 7: 0.096 | [9 empty] | Сборка перегородок: из панелей площадью до 5 м2
| Приказ от 04.08.2020 № 421/пр п.58б (в ред. пр. № 55/пр от 30.01.2024) | При применении сметных норм, включенных в сборники ГЭСН (ФЕР, ТЕР), аналогичных технологическим процессам в новом строительстве, в том числе по возведению новых конструктивных элементов ОЗП=1,15; ЭМ=1,25 к расх.; ЗПМ=1,25; ТЗ=1,15 | [22 empty] | При применении сметных норм, включенных в сборники ГЭСН (ФЕР, ТЕР), аналогичных технологическим процессам в новом строительстве, в том числе по возведению новых конструктивных элементов ОЗП=1,15; ЭМ=1,25 к расх.; ЗПМ=1,25; ТЗ=1,15
| Приказ от 30.01.2024 № 55/пр прил.5 табл.5 п.1.1 | Производство ремонтно-строительных работ осуществляется в помещениях эксплуатируемого объекта капитального строительства, эксплуатация которого не прекращена, в том числе для объектов производственного и непроизводственного назначения без остановки рабочего процесса, при этом: в зоне производства ремонтно-строительных работ отсутствуют действующее технологическое или лабораторное оборудование, мебель и иные загромождающие помещения предметы ОЗП=1,2; ЭМ=1,2 к расх.; ЗПМ=1,2; ТЗ=1,2; ТЗМ=1,2 | [22 empty] | Производство ремонтно-строительных работ осуществляется в помещениях эксплуатируемого объекта капитального строительства, эксплуатация которого не прекращена, в том числе для объектов производственного и непроизводственного назначения без остановки рабочего процесса, при этом: в зоне производства ремонтно-строительных работ отсутствуют действующее технологическое или лабораторное оборудование, мебель и иные загромождающие помещения предметы ОЗП=1,2; ЭМ=1,2 к расх.; ЗПМ=1,2; ТЗ=1,2; ТЗМ=1,2
| 1-3-0 | Затраты труда рабочих (ср 3) |  |  | чел.-ч | 61 | 1.38 | 8.0813 | 8.53 |  | 68.93 | [14 empty] | Затраты труда рабочих (ср 3)
| 91.05.05-015 | Краны на автомобильном ходу, грузоподъемность 16 т |  |  | маш.час | 9.95 | 1.5 | 1.4328 | 115.4 |  | 165.35 | [14 empty] | Краны на автомобильном ходу, грузоподъемность 16 т
| 91.14.02-001 | Автомобили бортовые, грузоподъемность до 5 т |  |  | маш.час | 0.32 | 1.5 | 0.04608 | 65.71 |  | 3.03 | [14 empty] | Автомобили бортовые, грузоподъемность до 5 т
| 01.7.15.06-0111 | Гвозди строительные |  |  | 4: т; 5: 0.0086; 7: 0.0008256; 8: 11978; 10: 9.89 | [12 empty] | Гвозди строительные
| 08.1.02.11-0001 | Поковки из квадратных заготовок, масса 1,8 кг |  |  | 4: т; 5: 0.012; 7: 0.001152; 8: 5989; 10: 6.9 | [12 empty] | Поковки из квадратных заготовок, масса 1,8 кг
| 1 | ОТ |  |  | 8: 520.33; 9: 1.38; 10: 68.93; 11: 31.84; 12: 2194.73 | [13 empty] | ОТ
| 2 | ЭМ |  |  | 8: 1169.26; 9: 1.5; 10: 168.37; 11: 12; 12: 2020.44 | [13 empty] | ЭМ
| 3 | в т.ч. ОТм |  |  | 8: 138.04; 9: 1.5; 10: 19.88; 11: 31.84; 12: 632.98 | [13 empty] | в т.ч. ОТм
| 4 | М |  |  | 8: 174.88; 10: 16.79; 11: 8.68; 12: 145.74 | [13 empty] | М
|  | ЗТ |  |  | 4: чел.-ч; 5: 61; 6: 1.38; 7: 8.0813 | [15 empty] | ЗТ
|  | ЗТм |  |  | 4: чел.-ч; 5: 10.27; 6: 1.2; 7: 1.1831 | [15 empty] | ЗТм
|  | Итого по расценке |  |  | 8: 1864.47; 10: 254.09; 12: 4360.91 | [16 empty] | Итого по расценке
|  | ФОТ |  |  | 10: 88.81; 12: 2827.71 | [15 empty] | ФОТ
| Пр/812-010.0-1, Приказ № 812/пр от 21.12.2020 п.25 | НР Деревянные конструкции |  |  | % | 108 | 0.9 | 97.2 |  |  | 86.32 |  | 2748.53 | [15 empty] | НР Деревянные конструкции
| Пр/774-010.0, Приказ № 774/пр от 11.12.2020 п.16 | СП Деревянные конструкции |  |  | % | 55 | 0.85 | 46.75 |  |  | 41.52 |  | 1321.95 | [15 empty] | СП Деревянные конструкции
|  | Всего по позиции |  |  | 10: 381.93; 12: 8431.39 | [17 empty] | Всего по позиции
125 * | Материал ранее демонтированный | Стеклянная перегородка 1200х2000мм |  |  | 4: шт; 7: 4; 11: 8.68 | [9 empty] | Стеклянная перегородка 1200х2000мм
|  | (Материалы для строительных работ) | [36 empty] | (Материалы для строительных работ)
|  | Объем=1 * 4 | [21 empty] | Объем=1 * 4
|  | Всего по позиции |  |  | 10: 0; 12: 0 | [17 empty] | Всего по позиции
126 | ФЕР10-01-059-01 | Демонтаж гарнитуры туалетной: вешалок, подстаканников, поручней для ванн и т.д. |  |  | 4: 100 шт; 7: 0.8 | [9 empty] | Демонтаж гарнитуры туалетной: вешалок, подстаканников, поручней для ванн и т.д.
|  | Объем=20 / 100 * 4 | [21 empty] | Объем=20 / 100 * 4
| Приказ от 08.08.2022 № 648/пр п.144 табл.2 | Демонтаж (разборка) сборных деревянных конструкций ОЗП=0,8; ЭМ=0,8 к расх.; ЗПМ=0,8; МАТ=0 к расх.; ТЗ=0,8; ТЗМ=0,8 | [22 empty] | Демонтаж (разборка) сборных деревянных конструкций ОЗП=0,8; ЭМ=0,8 к расх.; ЗПМ=0,8; МАТ=0 к расх.; ТЗ=0,8; ТЗМ=0,8
| Приказ от 30.01.2024 № 55/пр прил.5 табл.5 п.1.1 | Производство ремонтно-строительных работ осуществляется в помещениях эксплуатируемого объекта капитального строительства, эксплуатация которого не прекращена, в том числе для объектов производственного и непроизводственного назначения без остановки рабочего процесса, при этом: в зоне производства ремонтно-строительных работ отсутствуют действующее технологическое или лабораторное оборудование, мебель и иные загромождающие помещения предметы ОЗП=1,2; ЭМ=1,2 к расх.; ЗПМ=1,2; ТЗ=1,2; ТЗМ=1,2 | [22 empty] | Производство ремонтно-строительных работ осуществляется в помещениях эксплуатируемого объекта капитального строительства, эксплуатация которого не прекращена, в том числе для объектов производственного и непроизводственного назначения без остановки рабочего процесса, при этом: в зоне производства ремонтно-строительных работ отсутствуют действующее технологическое или лабораторное оборудование, мебель и иные загромождающие помещения предметы ОЗП=1,2; ЭМ=1,2 к расх.; ЗПМ=1,2; ТЗ=1,2; ТЗМ=1,2
| 1-2-3 | Затраты труда рабочих (ср 2,3) |  |  | чел.-ч | 67.7 | 0.96 | 51.9936 | 8.02 |  | 416.99 | [14 empty] | Затраты труда рабочих (ср 2,3)
| 91.06.06-048 | Подъемники одномачтовые, грузоподъемность до 500 кг, высота подъема 45 м |  |  | маш.час | 1.73 | 0.96 | 1.3286 | 31.26 |  | 41.53 | [14 empty] | Подъемники одномачтовые, грузоподъемность до 500 кг, высота подъема 45 м
| 91.14.02-001 | Автомобили бортовые, грузоподъемность до 5 т |  |  | маш.час | 2.47 | 0.96 | 1.897 | 65.71 |  | 124.65 | [14 empty] | Автомобили бортовые, грузоподъемность до 5 т
| 01.7.15.06-0111 | Гвозди строительные |  |  | т | 0.012 | 0 | 0 | 11978 |  | 0 | [14 empty] | Гвозди строительные
| 08.1.02.11-0001 | Поковки из квадратных заготовок, масса 1,8 кг |  |  | т | 0.035 | 0 | 0 | 5989 |  | 0 | [14 empty] | Поковки из квадратных заготовок, масса 1,8 кг
| 11.2.07.12-0011 | Штапик (раскладка), размер 19х19 мм |  |  | м | 400 | 0 | 0 | 3.2 |  | 0 | [14 empty] | Штапик (раскладка), размер 19х19 мм
| 1 | ОТ |  |  | 8: 542.95; 9: 0.96; 10: 416.99; 11: 31.84; 12: 13276.96 | [13 empty] | ОТ
| 2 | ЭМ |  |  | 8: 216.38; 9: 0.96; 10: 166.18; 11: 12; 12: 1994.16 | [13 empty] | ЭМ
| 3 | в т.ч. ОТм |  |  | 8: 52.01; 9: 0.96; 10: 39.94; 11: 31.84; 12: 1271.69 | [13 empty] | в т.ч. ОТм
| 4 | М |  |  | 8: 1633.36; 9: 0; 10: 0; 11: 8.68 | [13 empty] | М
Н | 11.2.07.12 | Изделия штучные |  |  | 4: шт; 5: 100; 6: 0; 7: 0 | [14 empty] | Изделия штучные
|  | ЗТ |  |  | 4: чел.-ч; 5: 67.7; 6: 0.96; 7: 51.9936 | [15 empty] | ЗТ
|  | ЗТм |  |  | 4: чел.-ч; 5: 4.2; 6: 0.96; 7: 3.2256 | [15 empty] | ЗТм
|  | Итого по расценке |  |  | 8: 2392.69; 10: 583.17; 12: 15271.12 | [16 empty] | Итого по расценке
|  | ФОТ |  |  | 10: 456.93; 12: 14548.65 | [15 empty] | ФОТ
| Пр/812-010.0-1, Приказ № 812/пр от 21.12.2020 п.25 | НР Деревянные конструкции |  |  | % | 108 | 0.9 | 97.2 |  |  | 444.14 |  | 14141.29 | [15 empty] | НР Деревянные конструкции
| Пр/774-010.0, Приказ № 774/пр от 11.12.2020 п.16 | СП Деревянные конструкции |  |  | % | 55 | 0.85 | 46.75 |  |  | 213.61 |  | 6801.49 | [15 empty] | СП Деревянные конструкции
|  | Всего по позиции |  |  | 10: 1240.92; 12: 36213.9 | [17 empty] | Всего по позиции
127 | ФЕР10-01-059-01 | Установка гарнитуры туалетной: вешалок, подстаканников, поручней для ванн и т.д. |  |  | 4: 100 шт; 7: 0.8 | [9 empty] | Установка гарнитуры туалетной: вешалок, подстаканников, поручней для ванн и т.д.
| Приказ от 04.08.2020 № 421/пр п.58б (в ред. пр. № 55/пр от 30.01.2024) | При применении сметных норм, включенных в сборники ГЭСН (ФЕР, ТЕР), аналогичных технологическим процессам в новом строительстве, в том числе по возведению новых конструктивных элементов ОЗП=1,15; ЭМ=1,25 к расх.; ЗПМ=1,25; ТЗ=1,15 | [22 empty] | При применении сметных норм, включенных в сборники ГЭСН (ФЕР, ТЕР), аналогичных технологическим процессам в новом строительстве, в том числе по возведению новых конструктивных элементов ОЗП=1,15; ЭМ=1,25 к расх.; ЗПМ=1,25; ТЗ=1,15
| Приказ от 30.01.2024 № 55/пр прил.5 табл.5 п.1.1 | Производство ремонтно-строительных работ осуществляется в помещениях эксплуатируемого объекта капитального строительства, эксплуатация которого не прекращена, в том числе для объектов производственного и непроизводственного назначения без остановки рабочего процесса, при этом: в зоне производства ремонтно-строительных работ отсутствуют действующее технологическое или лабораторное оборудование, мебель и иные загромождающие помещения предметы ОЗП=1,2; ЭМ=1,2 к расх.; ЗПМ=1,2; ТЗ=1,2; ТЗМ=1,2 | [22 empty] | Производство ремонтно-строительных работ осуществляется в помещениях эксплуатируемого объекта капитального строительства, эксплуатация которого не прекращена, в том числе для объектов производственного и непроизводственного назначения без остановки рабочего процесса, при этом: в зоне производства ремонтно-строительных работ отсутствуют действующее технологическое или лабораторное оборудование, мебель и иные загромождающие помещения предметы ОЗП=1,2; ЭМ=1,2 к расх.; ЗПМ=1,2; ТЗ=1,2; ТЗМ=1,2
| 1-2-3 | Затраты труда рабочих (ср 2,3) |  |  | чел.-ч | 67.7 | 1.38 | 74.7408 | 8.02 |  | 599.42 | [14 empty] | Затраты труда рабочих (ср 2,3)
| 91.06.06-048 | Подъемники одномачтовые, грузоподъемность до 500 кг, высота подъема 45 м |  |  | маш.час | 1.73 | 1.5 | 2.076 | 31.26 |  | 64.9 | [14 empty] | Подъемники одномачтовые, грузоподъемность до 500 кг, высота подъема 45 м
| 91.14.02-001 | Автомобили бортовые, грузоподъемность до 5 т |  |  | маш.час | 2.47 | 1.5 | 2.964 | 65.71 |  | 194.76 | [14 empty] | Автомобили бортовые, грузоподъемность до 5 т
| 01.7.15.06-0111 | Гвозди строительные |  |  | 4: т; 5: 0.012; 7: 0.0096; 8: 11978; 10: 114.99 | [12 empty] | Гвозди строительные
| 08.1.02.11-0001 | Поковки из квадратных заготовок, масса 1,8 кг |  |  | 4: т; 5: 0.035; 7: 0.028; 8: 5989; 10: 167.69 | [12 empty] | Поковки из квадратных заготовок, масса 1,8 кг
| 11.2.07.12-0011 | Штапик (раскладка), размер 19х19 мм |  |  | 4: м; 5: 400; 7: 320; 8: 3.2; 10: 1024 | [12 empty] | Штапик (раскладка), размер 19х19 мм
| 1 | ОТ |  |  | 8: 542.95; 9: 1.38; 10: 599.42; 11: 31.84; 12: 19085.53 | [13 empty] | ОТ
| 2 | ЭМ |  |  | 8: 216.38; 9: 1.5; 10: 259.66; 11: 12; 12: 3115.92 | [13 empty] | ЭМ
| 3 | в т.ч. ОТм |  |  | 8: 52.01; 9: 1.5; 10: 62.41; 11: 31.84; 12: 1987.13 | [13 empty] | в т.ч. ОТм
| 4 | М |  |  | 8: 1633.36; 10: 1306.69; 11: 8.68; 12: 11342.07 | [13 empty] | М
Н | 11.2.07.12 | Изделия штучные |  |  | 4: шт; 5: 100; 7: 80 | [14 empty] | Изделия штучные
|  | ЗТ |  |  | 4: чел.-ч; 5: 67.7; 6: 1.38; 7: 74.7408 | [15 empty] | ЗТ
|  | ЗТм |  |  | 4: чел.-ч; 5: 4.2; 6: 1.2; 7: 4.032 | [15 empty] | ЗТм
|  | Итого по расценке |  |  | 8: 2392.69; 10: 2165.77; 12: 33543.52 | [16 empty] | Итого по расценке
|  | ФОТ |  |  | 10: 661.83; 12: 21072.66 | [15 empty] | ФОТ
| Пр/812-010.0-1, Приказ № 812/пр от 21.12.2020 п.25 | НР Деревянные конструкции |  |  | % | 108 | 0.9 | 97.2 |  |  | 643.3 |  | 20482.63 | [15 empty] | НР Деревянные конструкции
| Пр/774-010.0, Приказ № 774/пр от 11.12.2020 п.16 | СП Деревянные конструкции |  |  | % | 55 | 0.85 | 46.75 |  |  | 309.41 |  | 9851.47 | [15 empty] | СП Деревянные конструкции
|  | Всего по позиции |  |  | 10: 3118.48; 12: 63877.62 | [17 empty] | Всего по позиции
128 * | Материал ранее демонтированный | Подстаканники, поручни т.д. |  |  | 4: шт; 7: 80; 11: 8.68 | [9 empty] | Подстаканники, поручни т.д.
|  | (Материалы для строительных работ) | [36 empty] | (Материалы для строительных работ)
|  | Объем=0,8*100 | [21 empty] | Объем=0,8*100
|  | Всего по позиции |  |  | 10: 0; 12: 0 | [17 empty] | Всего по позиции
129 | ФЕР46-08-022-01 | Гидроизоляция полиуретановым герметиком без уплотнения пенополиэтиленовым прокладочным шнуром: горизонтальных швов (устройство шва между ванной и керамогранитом) |  |  | 4: 100 м; 7: 0.132 | [9 empty] | Гидроизоляция полиуретановым герметиком без уплотнения пенополиэтиленовым прокладочным шнуром: горизонтальных швов (устройство шва между ванной и керамогранитом)
|  | Объем=3,3 / 100 * 4 | [21 empty] | Объем=3,3 / 100 * 4
| Приказ от 30.01.2024 № 55/пр прил.5 табл.5 п.1.2 | Производство ремонтно-строительных работ осуществляется в помещениях эксплуатируемого объекта капитального строительства, эксплуатация которого не прекращена, в том числе для объектов производственного и непроизводственного назначения без остановки рабочего процесса, при этом: в зоне производства ремонтно-строительных работ имеются действующее технологическое или лабораторное оборудование, мебель и иные загромождающие помещения предметы ОЗП=1,15; ЭМ=1,15 к расх.; ЗПМ=1,15; ТЗ=1,15; ТЗМ=1,15 | [22 empty] | Производство ремонтно-строительных работ осуществляется в помещениях эксплуатируемого объекта капитального строительства, эксплуатация которого не прекращена, в том числе для объектов производственного и непроизводственного назначения без остановки рабочего процесса, при этом: в зоне производства ремонтно-строительных работ имеются действующее технологическое или лабораторное оборудование, мебель и иные загромождающие помещения предметы ОЗП=1,15; ЭМ=1,15 к расх.; ЗПМ=1,15; ТЗ=1,15; ТЗМ=1,15
| 1-4-0 | Затраты труда рабочих (ср 4) |  |  | чел.-ч | 7.19 | 1.15 | 1.0914 | 9.62 |  | 10.5 | [14 empty] | Затраты труда рабочих (ср 4)
| 91.14.02-001 | Автомобили бортовые, грузоподъемность до 5 т |  |  | маш.час | 0.01 | 1.15 | 0.001518 | 65.71 |  | 0.1 | [14 empty] | Автомобили бортовые, грузоподъемность до 5 т
| 1 | ОТ |  |  | 8: 69.17; 9: 1.15; 10: 10.5; 11: 31.84; 12: 334.32 | [13 empty] | ОТ
| 2 | ЭМ |  |  | 8: 0.66; 9: 1.15; 10: 0.1; 11: 12; 12: 1.2 | [13 empty] | ЭМ
| 3 | в т.ч. ОТм |  |  | 8: 0.12; 9: 1.15; 10: 0.02; 11: 31.84; 12: 0.64 | [13 empty] | в т.ч. ОТм
П,Н | 01.7.17.12 | Щетка дисковая для УШМ из стальной проволоки |  |  | 4: шт; 5: 0; 7: 0 | [14 empty] | Щетка дисковая для УШМ из стальной проволоки
Н | 14.5.01.06 | Герметик полиуретановый |  |  | 4: кг; 5: 19.5; 7: 2.574 | [14 empty] | Герметик полиуретановый
|  | ЗТ |  |  | 4: чел.-ч; 5: 7.19; 6: 1.15; 7: 1.0914 | [15 empty] | ЗТ
|  | ЗТм |  |  | 4: чел.-ч; 5: 0.01; 6: 1.15; 7: 0.001518 | [15 empty] | ЗТм
|  | Итого по расценке |  |  | 8: 69.83; 10: 10.6; 12: 335.52 | [16 empty] | Итого по расценке
|  | ФОТ |  |  | 10: 10.52; 12: 334.96 | [15 empty] | ФОТ
| Пр/812-040.1-1 | НР Работы по реконструкции зданий и сооружений: усиление и замена существующих конструкций, возведение отдельных конструктивных элементов |  |  | 4: %; 5: 103; 7: 103; 10: 10.84; 12: 345.01 | [15 empty] | НР Работы по реконструкции зданий и сооружений: усиление и замена существующих конструкций, возведение отдельных конструктивных элементов
| Пр/774-040.1 | СП Работы по реконструкции зданий и сооружений: усиление и замена существующих конструкций, возведение отдельных конструктивных элементов |  |  | 4: %; 5: 59; 7: 59; 10: 6.21; 12: 197.63 | [15 empty] | СП Работы по реконструкции зданий и сооружений: усиление и замена существующих конструкций, возведение отдельных конструктивных элементов
|  | Всего по позиции |  |  | 10: 27.65; 12: 878.16 | [17 empty] | Всего по позиции
130 | Значение по КА | Герметик-затирка силиконовый Ceresit CS25 280мл, расход 50гр/п.м. |  |  | шт |  |  | 2.36 | 813.75 |  | 221.25 | 8.68 | 1920.45 | [9 empty] | Герметик-затирка силиконовый Ceresit CS25 280мл, расход 50гр/п.м.
|  | (Материалы для строительных работ) | [36 empty] | (Материалы для строительных работ)
|  | Объем=0,132*50/280*100 | [21 empty] | Объем=0,132*50/280*100
|  | Цена=930/1,2*1,05 | [37 empty] | Цена=930/1,2*1,05
|  | Всего по позиции |  |  | 10: 221.25; 12: 1920.45 | [17 empty] | Всего по позиции
131 | ФЕРр65-6-20 | Смена: полотенцесушителей |  |  | 4: 100 шт; 7: 0.04 | [9 empty] | Смена: полотенцесушителей
|  | Объем=1 / 100 * 4 | [21 empty] | Объем=1 / 100 * 4
| Приказ от 30.01.2024 № 55/пр прил.5 табл.5 п.1.2 | Производство ремонтно-строительных работ осуществляется в помещениях эксплуатируемого объекта капитального строительства, эксплуатация которого не прекращена, в том числе для объектов производственного и непроизводственного назначения без остановки рабочего процесса, при этом: в зоне производства ремонтно-строительных работ имеются действующее технологическое или лабораторное оборудование, мебель и иные загромождающие помещения предметы ОЗП=1,15; ЭМ=1,15 к расх.; ЗПМ=1,15; ТЗ=1,15; ТЗМ=1,15 | [22 empty] | Производство ремонтно-строительных работ осуществляется в помещениях эксплуатируемого объекта капитального строительства, эксплуатация которого не прекращена, в том числе для объектов производственного и непроизводственного назначения без остановки рабочего процесса, при этом: в зоне производства ремонтно-строительных работ имеются действующее технологическое или лабораторное оборудование, мебель и иные загромождающие помещения предметы ОЗП=1,15; ЭМ=1,15 к расх.; ЗПМ=1,15; ТЗ=1,15; ТЗМ=1,15
| 1-3-5 | Затраты труда рабочих (ср 3,5) |  |  | чел.-ч | 139.7 | 1.15 | 6.4262 | 9.07 |  | 58.29 | [14 empty] | Затраты труда рабочих (ср 3,5)
| 91.06.06-048 | Подъемники одномачтовые, грузоподъемность до 500 кг, высота подъема 45 м |  |  | маш.час | 0.21 | 1.15 | 0.00966 | 31.26 |  | 0.3 | [14 empty] | Подъемники одномачтовые, грузоподъемность до 500 кг, высота подъема 45 м
| 91.14.02-001 | Автомобили бортовые, грузоподъемность до 5 т |  |  | маш.час | 0.21 | 1.15 | 0.00966 | 65.71 |  | 0.63 | [14 empty] | Автомобили бортовые, грузоподъемность до 5 т
| 01.7.07.29-0101 | Очес льняной |  |  | 4: кг; 5: 2.6; 7: 0.104; 8: 37.29; 10: 3.88 | [12 empty] | Очес льняной
| 01.7.15.07-0001 | Дюбели |  |  | 4: т; 5: 0.005; 7: 0.0002; 8: 22558; 10: 4.51 | [12 empty] | Дюбели
| 01.7.15.14-0169 | Шурупы с полукруглой головкой 6х40 мм |  |  | 4: т; 5: 0.004; 7: 0.00016; 8: 12430; 10: 1.99 | [12 empty] | Шурупы с полукруглой головкой 6х40 мм
| 14.4.02.04-0142 | Краска масляная земляная МА-0115, мумия, сурик железный |  |  | 4: кг; 5: 5; 7: 0.2; 8: 15.12; 10: 3.02 | [12 empty] | Краска масляная земляная МА-0115, мумия, сурик железный
| 14.5.05.01-0012 | Олифа комбинированная для разведения масляных густотертых красок и для внешних работ по деревянным поверхностям |  |  | 4: т; 5: 0.0024; 7: 9.6e-05; 8: 16950; 10: 1.63 | [12 empty] | Олифа комбинированная для разведения масляных густотертых красок и для внешних работ по деревянным поверхностям
| 24.3.05.01-0101 | Втулки полихлорвиниловые |  |  | 4: 100 шт; 5: 6; 7: 0.24; 8: 93; 10: 22.32 | [12 empty] | Втулки полихлорвиниловые
| 1 | ОТ |  |  | 8: 1267.08; 9: 1.15; 10: 58.29; 11: 31.84; 12: 1855.95 | [13 empty] | ОТ
| 2 | ЭМ |  |  | 8: 20.36; 9: 1.15; 10: 0.94; 11: 12; 12: 11.28 | [13 empty] | ЭМ
| 3 | в т.ч. ОТм |  |  | 8: 5.28; 9: 1.15; 10: 0.24; 11: 31.84; 12: 7.64 | [13 empty] | в т.ч. ОТм
| 4 | М |  |  | 8: 933.74; 10: 37.35; 11: 8.68; 12: 324.2 | [13 empty] | М
Н | 18.5.09.01 | Полотенцесушители |  |  | 4: компл; 5: 100; 7: 4 | [14 empty] | Полотенцесушители
|  | ЗТ |  |  | 4: чел.-ч; 5: 139.7; 6: 1.15; 7: 6.4262 | [15 empty] | ЗТ
|  | ЗТм |  |  | 4: чел.-ч; 5: 0.42; 6: 1.15; 7: 0.01932 | [15 empty] | ЗТм
|  | Итого по расценке |  |  | 8: 2221.18; 10: 96.58; 12: 2191.43 | [16 empty] | Итого по расценке
|  | ФОТ |  |  | 10: 58.53; 12: 1863.59 | [15 empty] | ФОТ
| Пр/812-099.2-1 | НР Внутренние санитарно-технические работы: смена труб, санприборов, запорной арматуры и другое (ремонтно-строительные) |  |  | 4: %; 5: 103; 7: 103; 10: 60.29; 12: 1919.5 | [15 empty] | НР Внутренние санитарно-технические работы: смена труб, санприборов, запорной арматуры и другое (ремонтно-строительные)
| Пр/774-099.2 | СП Внутренние санитарно-технические работы: смена труб, санприборов, запорной арматуры и другое (ремонтно-строительные) |  |  | 4: %; 5: 52; 7: 52; 10: 30.44; 12: 969.07 | [15 empty] | СП Внутренние санитарно-технические работы: смена труб, санприборов, запорной арматуры и другое (ремонтно-строительные)
|  | Всего по позиции |  |  | 10: 187.31; 12: 5080 | [17 empty] | Всего по позиции
132 | Значение по КА | АРГО Соло Гранд 50-100 |  |  | шт |  |  | 4 | 16108.75 |  | 7423.39 | 8.68 | 64435 | [9 empty] | АРГО Соло Гранд 50-100
|  | (Материалы для строительных работ) | [36 empty] | (Материалы для строительных работ)
|  | Объем=0,04*100 | [21 empty] | Объем=0,04*100
|  | Цена=18410/1,2*1,05 | [37 empty] | Цена=18410/1,2*1,05
|  | Всего по позиции |  |  | 10: 7423.39; 12: 64435 | [17 empty] | Всего по позиции
133 | ФЕРм08-02-144-01 | Присоединение к зажимам жил проводов или кабелей сечением: до 2,5 мм2 |  |  | 4: 100 шт; 7: 0.04 | [9 empty] | Присоединение к зажимам жил проводов или кабелей сечением: до 2,5 мм2
| Приказ от 30.01.2024 № 55/пр прил.5 табл.5 п.1.1 | Производство ремонтно-строительных работ осуществляется в помещениях эксплуатируемого объекта капитального строительства, эксплуатация которого не прекращена, в том числе для объектов производственного и непроизводственного назначения без остановки рабочего процесса, при этом: в зоне производства ремонтно-строительных работ отсутствуют действующее технологическое или лабораторное оборудование, мебель и иные загромождающие помещения предметы ОЗП=1,2; ЭМ=1,2 к расх.; ЗПМ=1,2; ТЗ=1,2; ТЗМ=1,2 | [22 empty] | Производство ремонтно-строительных работ осуществляется в помещениях эксплуатируемого объекта капитального строительства, эксплуатация которого не прекращена, в том числе для объектов производственного и непроизводственного назначения без остановки рабочего процесса, при этом: в зоне производства ремонтно-строительных работ отсутствуют действующее технологическое или лабораторное оборудование, мебель и иные загромождающие помещения предметы ОЗП=1,2; ЭМ=1,2 к расх.; ЗПМ=1,2; ТЗ=1,2; ТЗМ=1,2
| 1-3-8 | Затраты труда рабочих (ср 3,8) |  |  | чел.-ч | 9.6 | 1.2 | 0.4608 | 9.4 |  | 4.33 | [14 empty] | Затраты труда рабочих (ср 3,8)
| 999-9950 | Вспомогательные ненормируемые ресурсы (2% от Оплаты труда рабочих) |  |  | 4: руб; 5: 1.8; 7: 0.072; 8: 1; 10: 0.07 | [12 empty] | Вспомогательные ненормируемые ресурсы (2% от Оплаты труда рабочих)
| 1 | ОТ |  |  | 8: 90.24; 9: 1.2; 10: 4.33; 11: 31.84; 12: 137.87 | [13 empty] | ОТ
| 4 | М |  |  | 8: 1.8; 10: 0.07; 11: 8.68; 12: 0.61 | [13 empty] | М
|  | ЗТ |  |  | 4: чел.-ч; 5: 9.6; 6: 1.2; 7: 0.4608 | [15 empty] | ЗТ
|  | Итого по расценке |  |  | 8: 92.04; 10: 4.4; 12: 138.48 | [16 empty] | Итого по расценке
|  | ФОТ |  |  | 10: 4.33; 12: 137.87 | [15 empty] | ФОТ
| Пр/812-049.3-1 | НР Электротехнические установки на других объектах |  |  | 4: %; 5: 97; 7: 97; 10: 4.2; 12: 133.73 | [15 empty] | НР Электротехнические установки на других объектах
| Пр/774-049.3 | СП Электротехнические установки на других объектах |  |  | 4: %; 5: 51; 7: 51; 10: 2.21; 12: 70.31 | [15 empty] | СП Электротехнические установки на других объектах
|  | Всего по позиции |  |  | 10: 10.81; 12: 342.52 | [17 empty] | Всего по позиции
134 | ФЕР46-03-015-05 | Устройство в бетонных конструкциях полов и стен борозд с использованием штробореза площадью сечения: до 20 см2 |  |  | 4: 100 м; 7: 0.8 | [9 empty] | Устройство в бетонных конструкциях полов и стен борозд с использованием штробореза площадью сечения: до 20 см2
|  | Объем=20 / 100 * 4 | [21 empty] | Объем=20 / 100 * 4
| Приказ от 30.01.2024 № 55/пр прил.5 табл.5 п.1.2 | Производство ремонтно-строительных работ осуществляется в помещениях эксплуатируемого объекта капитального строительства, эксплуатация которого не прекращена, в том числе для объектов производственного и непроизводственного назначения без остановки рабочего процесса, при этом: в зоне производства ремонтно-строительных работ имеются действующее технологическое или лабораторное оборудование, мебель и иные загромождающие помещения предметы ОЗП=1,15; ЭМ=1,15 к расх.; ЗПМ=1,15; ТЗ=1,15; ТЗМ=1,15 | [22 empty] | Производство ремонтно-строительных работ осуществляется в помещениях эксплуатируемого объекта капитального строительства, эксплуатация которого не прекращена, в том числе для объектов производственного и непроизводственного назначения без остановки рабочего процесса, при этом: в зоне производства ремонтно-строительных работ имеются действующее технологическое или лабораторное оборудование, мебель и иные загромождающие помещения предметы ОЗП=1,15; ЭМ=1,15 к расх.; ЗПМ=1,15; ТЗ=1,15; ТЗМ=1,15
| 1-3-0 | Затраты труда рабочих (ср 3) |  |  | чел.-ч | 12.82 | 1.15 | 11.7944 | 8.53 |  | 100.61 | [14 empty] | Затраты труда рабочих (ср 3)
| 1 | ОТ |  |  | 8: 109.35; 9: 1.15; 10: 100.6; 11: 31.84; 12: 3203.1 | [13 empty] | ОТ
|  | ЗТ |  |  | 4: чел.-ч; 5: 12.82; 6: 1.15; 7: 11.7944 | [15 empty] | ЗТ
|  | Итого по расценке |  |  | 8: 109.35; 10: 100.6; 12: 3203.1 | [16 empty] | Итого по расценке
|  | ФОТ |  |  | 10: 100.6; 12: 3203.1 | [15 empty] | ФОТ
| Пр/812-040.1-1 | НР Работы по реконструкции зданий и сооружений: усиление и замена существующих конструкций, возведение отдельных конструктивных элементов |  |  | 4: %; 5: 103; 7: 103; 10: 103.62; 12: 3299.19 | [15 empty] | НР Работы по реконструкции зданий и сооружений: усиление и замена существующих конструкций, возведение отдельных конструктивных элементов
| Пр/774-040.1 | СП Работы по реконструкции зданий и сооружений: усиление и замена существующих конструкций, возведение отдельных конструктивных элементов |  |  | 4: %; 5: 59; 7: 59; 10: 59.35; 12: 1889.83 | [15 empty] | СП Работы по реконструкции зданий и сооружений: усиление и замена существующих конструкций, возведение отдельных конструктивных элементов
|  | Всего по позиции |  |  | 10: 263.57; 12: 8392.12 | [17 empty] | Всего по позиции
135 | ФЕРм08-02-409-09 | Труба гофрированная ПВХ для защиты проводов и кабелей по установленным конструкциям, по стенам, колоннам, потолкам, основанию пола |  |  | 4: 100 м; 7: 0.8 | [9 empty] | Труба гофрированная ПВХ для защиты проводов и кабелей по установленным конструкциям, по стенам, колоннам, потолкам, основанию пола
| Приказ от 30.01.2024 № 55/пр прил.5 табл.5 п.1.1 | Производство ремонтно-строительных работ осуществляется в помещениях эксплуатируемого объекта капитального строительства, эксплуатация которого не прекращена, в том числе для объектов производственного и непроизводственного назначения без остановки рабочего процесса, при этом: в зоне производства ремонтно-строительных работ отсутствуют действующее технологическое или лабораторное оборудование, мебель и иные загромождающие помещения предметы ОЗП=1,2; ЭМ=1,2 к расх.; ЗПМ=1,2; ТЗ=1,2; ТЗМ=1,2 | [22 empty] | Производство ремонтно-строительных работ осуществляется в помещениях эксплуатируемого объекта капитального строительства, эксплуатация которого не прекращена, в том числе для объектов производственного и непроизводственного назначения без остановки рабочего процесса, при этом: в зоне производства ремонтно-строительных работ отсутствуют действующее технологическое или лабораторное оборудование, мебель и иные загромождающие помещения предметы ОЗП=1,2; ЭМ=1,2 к расх.; ЗПМ=1,2; ТЗ=1,2; ТЗМ=1,2
| 1-3-6 | Затраты труда рабочих (ср 3,6) |  |  | чел.-ч | 15.2 | 1.2 | 14.592 | 9.18 |  | 133.95 | [14 empty] | Затраты труда рабочих (ср 3,6)
| 01.7.15.07-0152 | Дюбели с шурупом, размер 6х35 мм |  |  | 4: 100 шт; 5: 1.75; 7: 1.4; 8: 8; 10: 11.2 | [12 empty] | Дюбели с шурупом, размер 6х35 мм
| 999-9950 | Вспомогательные ненормируемые ресурсы (2% от Оплаты труда рабочих) |  |  | 4: руб; 5: 2.79; 7: 2.232; 8: 1; 10: 2.23 | [12 empty] | Вспомогательные ненормируемые ресурсы (2% от Оплаты труда рабочих)
| 1 | ОТ |  |  | 8: 139.54; 9: 1.2; 10: 133.96; 11: 31.84; 12: 4265.29 | [13 empty] | ОТ
| 4 | М |  |  | 8: 16.79; 10: 13.43; 11: 8.68; 12: 116.57 | [13 empty] | М
|  | ЗТ |  |  | 4: чел.-ч; 5: 15.2; 6: 1.2; 7: 14.592 | [15 empty] | ЗТ
|  | Итого по расценке |  |  | 8: 156.33; 10: 147.39; 12: 4381.86 | [16 empty] | Итого по расценке
|  | ФОТ |  |  | 10: 133.96; 12: 4265.29 | [15 empty] | ФОТ
| Пр/812-049.3-1 | НР Электротехнические установки на других объектах |  |  | 4: %; 5: 97; 7: 97; 10: 129.94; 12: 4137.33 | [15 empty] | НР Электротехнические установки на других объектах
| Пр/774-049.3 | СП Электротехнические установки на других объектах |  |  | 4: %; 5: 51; 7: 51; 10: 68.32; 12: 2175.3 | [15 empty] | СП Электротехнические установки на других объектах
|  | Всего по позиции |  |  | 10: 345.65; 12: 10694.49 | [17 empty] | Всего по позиции
136 | Значение по КА | Гофрированная труба ПВХ d 20 мм |  |  | м |  |  | 80.96 | 19.25 |  | 179.55 | 8.68 | 1558.48 | [9 empty] | Гофрированная труба ПВХ d 20 мм
|  | (Материалы для строительных работ) | [36 empty] | (Материалы для строительных работ)
|  | Объем=0,8*101,2 | [21 empty] | Объем=0,8*101,2
|  | Цена=22/1,2*1,05 | [37 empty] | Цена=22/1,2*1,05
|  | Всего по позиции |  |  | 10: 179.55; 12: 1558.48 | [17 empty] | Всего по позиции
137 | ФЕРм08-02-412-02 | Затягивание провода в проложенные трубы и металлические рукава первого одножильного или многожильного в общей оплетке, суммарное сечение: до 6 мм2 |  |  | 4: 100 м; 7: 0.8 | [9 empty] | Затягивание провода в проложенные трубы и металлические рукава первого одножильного или многожильного в общей оплетке, суммарное сечение: до 6 мм2
| Приказ от 30.01.2024 № 55/пр прил.5 табл.5 п.1.1 | Производство ремонтно-строительных работ осуществляется в помещениях эксплуатируемого объекта капитального строительства, эксплуатация которого не прекращена, в том числе для объектов производственного и непроизводственного назначения без остановки рабочего процесса, при этом: в зоне производства ремонтно-строительных работ отсутствуют действующее технологическое или лабораторное оборудование, мебель и иные загромождающие помещения предметы ОЗП=1,2; ЭМ=1,2 к расх.; ЗПМ=1,2; ТЗ=1,2; ТЗМ=1,2 | [22 empty] | Производство ремонтно-строительных работ осуществляется в помещениях эксплуатируемого объекта капитального строительства, эксплуатация которого не прекращена, в том числе для объектов производственного и непроизводственного назначения без остановки рабочего процесса, при этом: в зоне производства ремонтно-строительных работ отсутствуют действующее технологическое или лабораторное оборудование, мебель и иные загромождающие помещения предметы ОЗП=1,2; ЭМ=1,2 к расх.; ЗПМ=1,2; ТЗ=1,2; ТЗМ=1,2
| 1-3-8 | Затраты труда рабочих (ср 3,8) |  |  | чел.-ч | 5.39 | 1.2 | 5.1744 | 9.4 |  | 48.64 | [14 empty] | Затраты труда рабочих (ср 3,8)
| 91.05.05-015 | Краны на автомобильном ходу, грузоподъемность 16 т |  |  | маш.час | 0.02 | 1.2 | 0.0192 | 115.4 |  | 2.22 | [14 empty] | Краны на автомобильном ходу, грузоподъемность 16 т
| 91.14.02-001 | Автомобили бортовые, грузоподъемность до 5 т |  |  | маш.час | 0.02 | 1.2 | 0.0192 | 65.71 |  | 1.26 | [14 empty] | Автомобили бортовые, грузоподъемность до 5 т
| 01.7.06.05-0041 | Лента изоляционная прорезиненная односторонняя, ширина 20 мм, толщина 0,25-0,35 мм |  |  | 4: кг; 5: 0.16; 7: 0.128; 8: 30.4; 10: 3.89 | [12 empty] | Лента изоляционная прорезиненная односторонняя, ширина 20 мм, толщина 0,25-0,35 мм
| 01.7.07.20-0002 | Тальк молотый, сорт I |  |  | 4: т; 5: 0.0006; 7: 0.00048; 8: 1820; 10: 0.87 | [12 empty] | Тальк молотый, сорт I
| 14.4.02.09-0001 | Краска |  |  | 4: кг; 5: 0.02; 7: 0.016; 8: 28.6; 10: 0.46 | [12 empty] | Краска
| 20.2.01.05-0003 | Гильзы кабельные медные ГМ 6 |  |  | 4: 100 шт; 5: 0.05; 7: 0.04; 8: 110; 10: 4.4 | [12 empty] | Гильзы кабельные медные ГМ 6
| 20.2.02.01-0012 | Втулки, диаметр 22 мм |  |  | 4: 1000 шт; 5: 0.0122; 7: 0.00976; 8: 119; 10: 1.16 | [12 empty] | Втулки, диаметр 22 мм
| 999-9950 | Вспомогательные ненормируемые ресурсы (2% от Оплаты труда рабочих) |  |  | 4: руб; 5: 1.01; 7: 0.808; 8: 1; 10: 0.81 | [12 empty] | Вспомогательные ненормируемые ресурсы (2% от Оплаты труда рабочих)
| 1 | ОТ |  |  | 8: 50.67; 9: 1.2; 10: 48.64; 11: 31.84; 12: 1548.7 | [13 empty] | ОТ
| 2 | ЭМ |  |  | 8: 3.62; 9: 1.2; 10: 3.48; 11: 12; 12: 41.76 | [13 empty] | ЭМ
| 3 | в т.ч. ОТм |  |  | 8: 0.5; 9: 1.2; 10: 0.48; 11: 31.84; 12: 15.28 | [13 empty] | в т.ч. ОТм
| 4 | М |  |  | 8: 14.48; 10: 11.58; 11: 8.68; 12: 100.51 | [13 empty] | М
|  | ЗТ |  |  | 4: чел.-ч; 5: 5.39; 6: 1.2; 7: 5.1744 | [15 empty] | ЗТ
|  | ЗТм |  |  | 4: чел.-ч; 5: 0.04; 6: 1.2; 7: 0.0384 | [15 empty] | ЗТм
|  | Итого по расценке |  |  | 8: 68.77; 10: 63.7; 12: 1690.97 | [16 empty] | Итого по расценке
|  | ФОТ |  |  | 10: 49.12; 12: 1563.98 | [15 empty] | ФОТ
| Пр/812-049.3-1 | НР Электротехнические установки на других объектах |  |  | 4: %; 5: 97; 7: 97; 10: 47.65; 12: 1517.06 | [15 empty] | НР Электротехнические установки на других объектах
| Пр/774-049.3 | СП Электротехнические установки на других объектах |  |  | 4: %; 5: 51; 7: 51; 10: 25.05; 12: 797.63 | [15 empty] | СП Электротехнические установки на других объектах
|  | Всего по позиции |  |  | 10: 136.4; 12: 4005.66 | [17 empty] | Всего по позиции
138 | Значение КА | Кабель ВВГнг(А)HF 3х2,5 |  |  | м |  |  | 81.6 | 86.63 |  | 814.4 | 8.68 | 7069.01 | [9 empty] | Кабель ВВГнг(А)HF 3х2,5
|  | (Материалы для строительных работ) | [36 empty] | (Материалы для строительных работ)
|  | Объем=0,8*102 | [21 empty] | Объем=0,8*102
|  | Цена=99/1,2*1,05 | [37 empty] | Цена=99/1,2*1,05
|  | Всего по позиции |  |  | 10: 814.4; 12: 7069.01 | [17 empty] | Всего по позиции
139 | ФЕРр65-17-1 | Установка заглушек диаметром трубопроводов: до 100 мм |  |  | 4: 100 шт; 7: 0.08 | [9 empty] | Установка заглушек диаметром трубопроводов: до 100 мм
|  | Объем=2 / 100 * 4 | [21 empty] | Объем=2 / 100 * 4
| Приказ от 30.01.2024 № 55/пр прил.5 табл.5 п.1.2 | Производство ремонтно-строительных работ осуществляется в помещениях эксплуатируемого объекта капитального строительства, эксплуатация которого не прекращена, в том числе для объектов производственного и непроизводственного назначения без остановки рабочего процесса, при этом: в зоне производства ремонтно-строительных работ имеются действующее технологическое или лабораторное оборудование, мебель и иные загромождающие помещения предметы ОЗП=1,15; ЭМ=1,15 к расх.; ЗПМ=1,15; ТЗ=1,15; ТЗМ=1,15 | [22 empty] | Производство ремонтно-строительных работ осуществляется в помещениях эксплуатируемого объекта капитального строительства, эксплуатация которого не прекращена, в том числе для объектов производственного и непроизводственного назначения без остановки рабочего процесса, при этом: в зоне производства ремонтно-строительных работ имеются действующее технологическое или лабораторное оборудование, мебель и иные загромождающие помещения предметы ОЗП=1,15; ЭМ=1,15 к расх.; ЗПМ=1,15; ТЗ=1,15; ТЗМ=1,15
| 1-3-3 | Затраты труда рабочих (ср 3,3) |  |  | чел.-ч | 112 | 1.15 | 10.304 | 8.86 |  | 91.29 | [14 empty] | Затраты труда рабочих (ср 3,3)
| 91.14.02-001 | Автомобили бортовые, грузоподъемность до 5 т |  |  | маш.час | 0.1 | 1.15 | 0.0092 | 65.71 |  | 0.6 | [14 empty] | Автомобили бортовые, грузоподъемность до 5 т
| 01.1.02.08-0003 | Прокладки из паронита ПМБ, толщина 1 мм, диаметр 150 мм |  |  | 4: 1000 шт; 5: 0.1; 7: 0.008; 8: 7980; 10: 63.84 | [12 empty] | Прокладки из паронита ПМБ, толщина 1 мм, диаметр 150 мм
| 01.7.15.03-0014 | Болты с гайками и шайбами для санитарно-технических работ, диаметр 16 мм |  |  | 4: т; 5: 0.072; 7: 0.00576; 8: 14830; 10: 85.42 | [12 empty] | Болты с гайками и шайбами для санитарно-технических работ, диаметр 16 мм
| 1 | ОТ |  |  | 8: 992.32; 9: 1.15; 10: 91.29; 11: 31.84; 12: 2906.67 | [13 empty] | ОТ
| 2 | ЭМ |  |  | 8: 6.57; 9: 1.15; 10: 0.6; 11: 12; 12: 7.2 | [13 empty] | ЭМ
| 3 | в т.ч. ОТм |  |  | 8: 1.16; 9: 1.15; 10: 0.11; 11: 31.84; 12: 3.5 | [13 empty] | в т.ч. ОТм
| 4 | М |  |  | 8: 1865.76; 10: 149.26; 11: 8.68; 12: 1295.58 | [13 empty] | М
Н | 08.3.05.02 | Сталь листовая |  |  | 4: т; 5: 0.094; 7: 0.00752 | [14 empty] | Сталь листовая
|  | ЗТ |  |  | 4: чел.-ч; 5: 112; 6: 1.15; 7: 10.304 | [15 empty] | ЗТ
|  | ЗТм |  |  | 4: чел.-ч; 5: 0.1; 6: 1.15; 7: 0.0092 | [15 empty] | ЗТм
|  | Итого по расценке |  |  | 8: 2864.65; 10: 241.15; 12: 4209.45 | [16 empty] | Итого по расценке
|  | ФОТ |  |  | 10: 91.4; 12: 2910.17 | [15 empty] | ФОТ
| Пр/812-099.2-1 | НР Внутренние санитарно-технические работы: смена труб, санприборов, запорной арматуры и другое (ремонтно-строительные) |  |  | 4: %; 5: 103; 7: 103; 10: 94.14; 12: 2997.48 | [15 empty] | НР Внутренние санитарно-технические работы: смена труб, санприборов, запорной арматуры и другое (ремонтно-строительные)
| Пр/774-099.2 | СП Внутренние санитарно-технические работы: смена труб, санприборов, запорной арматуры и другое (ремонтно-строительные) |  |  | 4: %; 5: 52; 7: 52; 10: 47.53; 12: 1513.29 | [15 empty] | СП Внутренние санитарно-технические работы: смена труб, санприборов, запорной арматуры и другое (ремонтно-строительные)
|  | Всего по позиции |  |  | 10: 382.82; 12: 8720.22 | [17 empty] | Всего по позиции
140 | ФЕРм10-02-030-02 | Демонтаж Аппарат телефонный системы ЦБ или АТС: настенный |  |  | 4: шт; 7: 4 | [9 empty] | Демонтаж Аппарат телефонный системы ЦБ или АТС: настенный
|  | Объем=1*4 | [21 empty] | Объем=1*4
| Приказ от 14.07.2022 № 571/пр п.84 табл.3 | Демонтаж оборудования, пригодного для дальнейшего использования, со снятием с места установки, необходимой (частичной) разборкой и консервированием с целью длительного или кратковременного хранения ОЗП=0,7; ЭМ=0,7 к расх.; ЗПМ=0,7; МАТ=0 к расх.; ТЗ=0,7; ТЗМ=0,7 | [22 empty] | Демонтаж оборудования, пригодного для дальнейшего использования, со снятием с места установки, необходимой (частичной) разборкой и консервированием с целью длительного или кратковременного хранения ОЗП=0,7; ЭМ=0,7 к расх.; ЗПМ=0,7; МАТ=0 к расх.; ТЗ=0,7; ТЗМ=0,7
| Приказ от 30.01.2024 № 55/пр прил.5 табл.5 п.1.1 | Производство ремонтно-строительных работ осуществляется в помещениях эксплуатируемого объекта капитального строительства, эксплуатация которого не прекращена, в том числе для объектов производственного и непроизводственного назначения без остановки рабочего процесса, при этом: в зоне производства ремонтно-строительных работ отсутствуют действующее технологическое или лабораторное оборудование, мебель и иные загромождающие помещения предметы ОЗП=1,2; ЭМ=1,2 к расх.; ЗПМ=1,2; ТЗ=1,2; ТЗМ=1,2 | [22 empty] | Производство ремонтно-строительных работ осуществляется в помещениях эксплуатируемого объекта капитального строительства, эксплуатация которого не прекращена, в том числе для объектов производственного и непроизводственного назначения без остановки рабочего процесса, при этом: в зоне производства ремонтно-строительных работ отсутствуют действующее технологическое или лабораторное оборудование, мебель и иные загромождающие помещения предметы ОЗП=1,2; ЭМ=1,2 к расх.; ЗПМ=1,2; ТЗ=1,2; ТЗМ=1,2
| 1-4-0 | Затраты труда рабочих (ср 4) |  |  | чел.-ч | 0.72 | 0.84 | 2.4192 | 9.62 |  | 23.27 | [14 empty] | Затраты труда рабочих (ср 4)
| 01.3.05.17-0002 | Канифоль сосновая |  |  | кг | 0.01 | 0 | 0 | 27.74 |  | 0 | [14 empty] | Канифоль сосновая
| 01.7.06.03-0023 | Лента полиэтиленовая с липким слоем, марка А |  |  | кг | 0.01 | 0 | 0 | 39.02 |  | 0 | [14 empty] | Лента полиэтиленовая с липким слоем, марка А
| 01.7.15.07-0012 | Дюбели пластмассовые с шурупами, размер 12х70 мм |  |  | 100 шт | 0.02 | 0 | 0 | 83 |  | 0 | [14 empty] | Дюбели пластмассовые с шурупами, размер 12х70 мм
| 01.7.15.10-0056 | Скобы металлические, монтажные, однолапковые СО для крепления труб и кабелей, диаметр закрепляемого кабеля 6 мм, вид климатического исполнения У3, размер 4,2х5,0х19,0 мм |  |  | 10 шт | 0.2 | 0 | 0 | 22.61 |  | 0 | [14 empty] | Скобы металлические, монтажные, однолапковые СО для крепления труб и кабелей, диаметр закрепляемого кабеля 6 мм, вид климатического исполнения У3, размер 4,2х5,0х19,0 мм
| 10.3.02.03-0012 | Припои оловянно-свинцовые бессурьмянистые, марка ПОС40 |  |  | т | 1e-05 | 0 | 0 | 65750 |  | 0 | [14 empty] | Припои оловянно-свинцовые бессурьмянистые, марка ПОС40
| 11.1.03.05-0081 | Доска необрезная, хвойных пород, длина 4-6,5 м, все ширины, толщина 32-40 мм, сорт III |  |  | м3 | 0.001 | 0 | 0 | 832.7 |  | 0 | [14 empty] | Доска необрезная, хвойных пород, длина 4-6,5 м, все ширины, толщина 32-40 мм, сорт III
| 11.2.04.03-0001 | Подрозетники деревянные |  |  | 100 шт | 0.01 | 0 | 0 | 216 |  | 0 | [14 empty] | Подрозетники деревянные
| 999-0005 | Масса |  |  | т | 0.002 | 0 | 0 | 0 |  | 0 | [14 empty] | Масса
| 999-9950 | Вспомогательные ненормируемые ресурсы (2% от Оплаты труда рабочих) |  |  | руб | 0.14 | 0 | 0 | 1 |  | 0 | [14 empty] | Вспомогательные ненормируемые ресурсы (2% от Оплаты труда рабочих)
| 1 | ОТ |  |  | 8: 6.93; 9: 0.84; 10: 23.28; 11: 31.84; 12: 741.24 | [13 empty] | ОТ
| 4 | М |  |  | 8: 10.64; 9: 0; 10: 0; 11: 8.68 | [13 empty] | М
|  | ЗТ |  |  | 4: чел.-ч; 5: 0.72; 6: 0.84; 7: 2.4192 | [15 empty] | ЗТ
|  | Итого по расценке |  |  | 8: 17.57; 10: 23.28; 12: 741.24 | [16 empty] | Итого по расценке
|  | ФОТ |  |  | 10: 23.28; 12: 741.24 | [15 empty] | ФОТ
| Пр/812-051.1-1 | НР Прокладка и монтаж сетей связи |  |  | 4: %; 5: 90; 7: 90; 10: 20.95; 12: 667.12 | [15 empty] | НР Прокладка и монтаж сетей связи
| Пр/774-051.1 | СП Прокладка и монтаж сетей связи |  |  | 4: %; 5: 46; 7: 46; 10: 10.71; 12: 340.97 | [15 empty] | СП Прокладка и монтаж сетей связи
|  | Всего по позиции |  |  | 10: 54.94; 12: 1749.33 | [17 empty] | Всего по позиции
141 | ФЕРм10-02-030-02 | Аппарат телефонный системы ЦБ или АТС: настенный |  |  | 4: шт; 7: 4 | [9 empty] | Аппарат телефонный системы ЦБ или АТС: настенный
|  | Объем=1*4 | [21 empty] | Объем=1*4
| Приказ от 30.01.2024 № 55/пр прил.5 табл.5 п.1.1 | Производство ремонтно-строительных работ осуществляется в помещениях эксплуатируемого объекта капитального строительства, эксплуатация которого не прекращена, в том числе для объектов производственного и непроизводственного назначения без остановки рабочего процесса, при этом: в зоне производства ремонтно-строительных работ отсутствуют действующее технологическое или лабораторное оборудование, мебель и иные загромождающие помещения предметы ОЗП=1,2; ЭМ=1,2 к расх.; ЗПМ=1,2; ТЗ=1,2; ТЗМ=1,2 | [22 empty] | Производство ремонтно-строительных работ осуществляется в помещениях эксплуатируемого объекта капитального строительства, эксплуатация которого не прекращена, в том числе для объектов производственного и непроизводственного назначения без остановки рабочего процесса, при этом: в зоне производства ремонтно-строительных работ отсутствуют действующее технологическое или лабораторное оборудование, мебель и иные загромождающие помещения предметы ОЗП=1,2; ЭМ=1,2 к расх.; ЗПМ=1,2; ТЗ=1,2; ТЗМ=1,2
| 1-4-0 | Затраты труда рабочих (ср 4) |  |  | чел.-ч | 0.72 | 1.2 | 3.456 | 9.62 |  | 33.25 | [14 empty] | Затраты труда рабочих (ср 4)
| 01.3.05.17-0002 | Канифоль сосновая |  |  | 4: кг; 5: 0.01; 7: 0.04; 8: 27.74; 10: 1.11 | [12 empty] | Канифоль сосновая
| 01.7.06.03-0023 | Лента полиэтиленовая с липким слоем, марка А |  |  | 4: кг; 5: 0.01; 7: 0.04; 8: 39.02; 10: 1.56 | [12 empty] | Лента полиэтиленовая с липким слоем, марка А
| 01.7.15.07-0012 | Дюбели пластмассовые с шурупами, размер 12х70 мм |  |  | 4: 100 шт; 5: 0.02; 7: 0.08; 8: 83; 10: 6.64 | [12 empty] | Дюбели пластмассовые с шурупами, размер 12х70 мм
| 01.7.15.10-0056 | Скобы металлические, монтажные, однолапковые СО для крепления труб и кабелей, диаметр закрепляемого кабеля 6 мм, вид климатического исполнения У3, размер 4,2х5,0х19,0 мм |  |  | 4: 10 шт; 5: 0.2; 7: 0.8; 8: 22.61; 10: 18.09 | [12 empty] | Скобы металлические, монтажные, однолапковые СО для крепления труб и кабелей, диаметр закрепляемого кабеля 6 мм, вид климатического исполнения У3, размер 4,2х5,0х19,0 мм
| 10.3.02.03-0012 | Припои оловянно-свинцовые бессурьмянистые, марка ПОС40 |  |  | 4: т; 5: 1e-05; 7: 4e-05; 8: 65750; 10: 2.63 | [12 empty] | Припои оловянно-свинцовые бессурьмянистые, марка ПОС40
| 11.1.03.05-0081 | Доска необрезная, хвойных пород, длина 4-6,5 м, все ширины, толщина 32-40 мм, сорт III |  |  | 4: м3; 5: 0.001; 7: 0.004; 8: 832.7; 10: 3.33 | [12 empty] | Доска необрезная, хвойных пород, длина 4-6,5 м, все ширины, толщина 32-40 мм, сорт III
| 11.2.04.03-0001 | Подрозетники деревянные |  |  | 4: 100 шт; 5: 0.01; 7: 0.04; 8: 216; 10: 8.64 | [12 empty] | Подрозетники деревянные
| 999-0005 | Масса |  |  | 4: т; 5: 0.002; 7: 0.008; 8: 0; 10: 0 | [12 empty] | Масса
| 999-9950 | Вспомогательные ненормируемые ресурсы (2% от Оплаты труда рабочих) |  |  | 4: руб; 5: 0.14; 7: 0.56; 8: 1; 10: 0.56 | [12 empty] | Вспомогательные ненормируемые ресурсы (2% от Оплаты труда рабочих)
| 1 | ОТ |  |  | 8: 6.93; 9: 1.2; 10: 33.26; 11: 31.84; 12: 1059 | [13 empty] | ОТ
| 4 | М |  |  | 8: 10.64; 10: 42.56; 11: 8.68; 12: 369.42 | [13 empty] | М
|  | ЗТ |  |  | 4: чел.-ч; 5: 0.72; 6: 1.2; 7: 3.456 | [15 empty] | ЗТ
|  | Итого по расценке |  |  | 8: 17.57; 10: 75.82; 12: 1428.42 | [16 empty] | Итого по расценке
|  | ФОТ |  |  | 10: 33.26; 12: 1059 | [15 empty] | ФОТ
| Пр/812-051.1-1 | НР Прокладка и монтаж сетей связи |  |  | 4: %; 5: 90; 7: 90; 10: 29.93; 12: 953.1 | [15 empty] | НР Прокладка и монтаж сетей связи
| Пр/774-051.1 | СП Прокладка и монтаж сетей связи |  |  | 4: %; 5: 46; 7: 46; 10: 15.3; 12: 487.14 | [15 empty] | СП Прокладка и монтаж сетей связи
|  | Всего по позиции |  |  | 10: 121.05; 12: 2868.66 | [17 empty] | Всего по позиции
142 * | Материал ранее демонтированный | Телефон |  |  | 4: шт; 7: 4; 11: 8.68 | [9 empty] | Телефон
|  | (Материалы для строительных работ) | [36 empty] | (Материалы для строительных работ)
|  | Всего по позиции |  |  | 10: 0; 12: 0 | [17 empty] | Всего по позиции
143 | ФЕР10-01-059-01 | Демонтаж/Установка столов, шкафов под мойки, холодильных шкафов и др. |  |  | 4: 100 шт; 7: 0.12 | [9 empty] | Демонтаж/Установка столов, шкафов под мойки, холодильных шкафов и др.
|  | Объем=3 / 100 * 4 | [21 empty] | Объем=3 / 100 * 4
| Приказ от 08.08.2022 № 648/пр п.144 табл.2 | Демонтаж (разборка) сборных деревянных конструкций ОЗП=0,8; ЭМ=0,8 к расх.; ЗПМ=0,8; МАТ=0 к расх.; ТЗ=0,8; ТЗМ=0,8 | [22 empty] | Демонтаж (разборка) сборных деревянных конструкций ОЗП=0,8; ЭМ=0,8 к расх.; ЗПМ=0,8; МАТ=0 к расх.; ТЗ=0,8; ТЗМ=0,8
| Приказ от 30.01.2024 № 55/пр прил.5 табл.5 п.1.1 | Производство ремонтно-строительных работ осуществляется в помещениях эксплуатируемого объекта капитального строительства, эксплуатация которого не прекращена, в том числе для объектов производственного и непроизводственного назначения без остановки рабочего процесса, при этом: в зоне производства ремонтно-строительных работ отсутствуют действующее технологическое или лабораторное оборудование, мебель и иные загромождающие помещения предметы ОЗП=1,2; ЭМ=1,2 к расх.; ЗПМ=1,2; ТЗ=1,2; ТЗМ=1,2 | [22 empty] | Производство ремонтно-строительных работ осуществляется в помещениях эксплуатируемого объекта капитального строительства, эксплуатация которого не прекращена, в том числе для объектов производственного и непроизводственного назначения без остановки рабочего процесса, при этом: в зоне производства ремонтно-строительных работ отсутствуют действующее технологическое или лабораторное оборудование, мебель и иные загромождающие помещения предметы ОЗП=1,2; ЭМ=1,2 к расх.; ЗПМ=1,2; ТЗ=1,2; ТЗМ=1,2
| 1-2-3 | Затраты труда рабочих (ср 2,3) |  |  | чел.-ч | 67.7 | 0.96 | 7.799 | 8.02 |  | 62.55 | [14 empty] | Затраты труда рабочих (ср 2,3)
| 91.06.06-048 | Подъемники одномачтовые, грузоподъемность до 500 кг, высота подъема 45 м |  |  | маш.час | 1.73 | 0.96 | 0.1993 | 31.26 |  | 6.23 | [14 empty] | Подъемники одномачтовые, грузоподъемность до 500 кг, высота подъема 45 м
| 91.14.02-001 | Автомобили бортовые, грузоподъемность до 5 т |  |  | маш.час | 2.47 | 0.96 | 0.28454 | 65.71 |  | 18.7 | [14 empty] | Автомобили бортовые, грузоподъемность до 5 т
| 01.7.15.06-0111 | Гвозди строительные |  |  | т | 0.012 | 0 | 0 | 11978 |  | 0 | [14 empty] | Гвозди строительные
| 08.1.02.11-0001 | Поковки из квадратных заготовок, масса 1,8 кг |  |  | т | 0.035 | 0 | 0 | 5989 |  | 0 | [14 empty] | Поковки из квадратных заготовок, масса 1,8 кг
| 11.2.07.12-0011 | Штапик (раскладка), размер 19х19 мм |  |  | м | 400 | 0 | 0 | 3.2 |  | 0 | [14 empty] | Штапик (раскладка), размер 19х19 мм
| 1 | ОТ |  |  | 8: 542.95; 9: 0.96; 10: 62.55; 11: 31.84; 12: 1991.59 | [13 empty] | ОТ
| 2 | ЭМ |  |  | 8: 216.38; 9: 0.96; 10: 24.93; 11: 12; 12: 299.16 | [13 empty] | ЭМ
| 3 | в т.ч. ОТм |  |  | 8: 52.01; 9: 0.96; 10: 5.99; 11: 31.84; 12: 190.72 | [13 empty] | в т.ч. ОТм
| 4 | М |  |  | 8: 1633.36; 9: 0; 10: 0; 11: 8.68 | [13 empty] | М
Н | 11.2.07.12 | Изделия штучные |  |  | 4: шт; 5: 100; 6: 0; 7: 0 | [14 empty] | Изделия штучные
|  | ЗТ |  |  | 4: чел.-ч; 5: 67.7; 6: 0.96; 7: 7.799 | [15 empty] | ЗТ
|  | ЗТм |  |  | 4: чел.-ч; 5: 4.2; 6: 0.96; 7: 0.48384 | [15 empty] | ЗТм
|  | Итого по расценке |  |  | 8: 2392.69; 10: 87.48; 12: 2290.75 | [16 empty] | Итого по расценке
|  | ФОТ |  |  | 10: 68.54; 12: 2182.31 | [15 empty] | ФОТ
| Пр/812-010.0-1, Приказ № 812/пр от 21.12.2020 п.25 | НР Деревянные конструкции |  |  | % | 108 | 0.9 | 97.2 |  |  | 66.62 |  | 2121.21 | [15 empty] | НР Деревянные конструкции
| Пр/774-010.0, Приказ № 774/пр от 11.12.2020 п.16 | СП Деревянные конструкции |  |  | % | 55 | 0.85 | 46.75 |  |  | 32.04 |  | 1020.23 | [15 empty] | СП Деревянные конструкции
|  | Всего по позиции |  |  | 10: 186.14; 12: 5432.19 | [17 empty] | Всего по позиции
144 | ФЕР10-01-059-01 | Установка столов, шкафов под мойки, холодильных шкафов и др. |  |  | 4: 100 шт; 7: 0.12 | [9 empty] | Установка столов, шкафов под мойки, холодильных шкафов и др.
| Приказ от 04.08.2020 № 421/пр п.58б (в ред. пр. № 55/пр от 30.01.2024) | При применении сметных норм, включенных в сборники ГЭСН (ФЕР, ТЕР), аналогичных технологическим процессам в новом строительстве, в том числе по возведению новых конструктивных элементов ОЗП=1,15; ЭМ=1,25 к расх.; ЗПМ=1,25; ТЗ=1,15 | [22 empty] | При применении сметных норм, включенных в сборники ГЭСН (ФЕР, ТЕР), аналогичных технологическим процессам в новом строительстве, в том числе по возведению новых конструктивных элементов ОЗП=1,15; ЭМ=1,25 к расх.; ЗПМ=1,25; ТЗ=1,15
| Приказ от 30.01.2024 № 55/пр прил.5 табл.5 п.1.1 | Производство ремонтно-строительных работ осуществляется в помещениях эксплуатируемого объекта капитального строительства, эксплуатация которого не прекращена, в том числе для объектов производственного и непроизводственного назначения без остановки рабочего процесса, при этом: в зоне производства ремонтно-строительных работ отсутствуют действующее технологическое или лабораторное оборудование, мебель и иные загромождающие помещения предметы ОЗП=1,2; ЭМ=1,2 к расх.; ЗПМ=1,2; ТЗ=1,2; ТЗМ=1,2 | [22 empty] | Производство ремонтно-строительных работ осуществляется в помещениях эксплуатируемого объекта капитального строительства, эксплуатация которого не прекращена, в том числе для объектов производственного и непроизводственного назначения без остановки рабочего процесса, при этом: в зоне производства ремонтно-строительных работ отсутствуют действующее технологическое или лабораторное оборудование, мебель и иные загромождающие помещения предметы ОЗП=1,2; ЭМ=1,2 к расх.; ЗПМ=1,2; ТЗ=1,2; ТЗМ=1,2
| 1-2-3 | Затраты труда рабочих (ср 2,3) |  |  | чел.-ч | 67.7 | 1.38 | 11.2111 | 8.02 |  | 89.91 | [14 empty] | Затраты труда рабочих (ср 2,3)
| 91.06.06-048 | Подъемники одномачтовые, грузоподъемность до 500 кг, высота подъема 45 м |  |  | маш.час | 1.73 | 1.5 | 0.3114 | 31.26 |  | 9.73 | [14 empty] | Подъемники одномачтовые, грузоподъемность до 500 кг, высота подъема 45 м
| 91.14.02-001 | Автомобили бортовые, грузоподъемность до 5 т |  |  | маш.час | 2.47 | 1.5 | 0.4446 | 65.71 |  | 29.21 | [14 empty] | Автомобили бортовые, грузоподъемность до 5 т
| 01.7.15.06-0111 | Гвозди строительные |  |  | 4: т; 5: 0.012; 7: 0.00144; 8: 11978; 10: 17.25 | [12 empty] | Гвозди строительные
| 08.1.02.11-0001 | Поковки из квадратных заготовок, масса 1,8 кг |  |  | 4: т; 5: 0.035; 7: 0.0042; 8: 5989; 10: 25.15 | [12 empty] | Поковки из квадратных заготовок, масса 1,8 кг
| 11.2.07.12-0011 | Штапик (раскладка), размер 19х19 мм |  |  | 4: м; 5: 400; 7: 48; 8: 3.2; 10: 153.6 | [12 empty] | Штапик (раскладка), размер 19х19 мм
| 1 | ОТ |  |  | 8: 542.95; 9: 1.38; 10: 89.91; 11: 31.84; 12: 2862.73 | [13 empty] | ОТ
| 2 | ЭМ |  |  | 8: 216.38; 9: 1.5; 10: 38.95; 11: 12; 12: 467.4 | [13 empty] | ЭМ
| 3 | в т.ч. ОТм |  |  | 8: 52.01; 9: 1.5; 10: 9.36; 11: 31.84; 12: 298.02 | [13 empty] | в т.ч. ОТм
| 4 | М |  |  | 8: 1633.36; 10: 196; 11: 8.68; 12: 1701.28 | [13 empty] | М
Н | 11.2.07.12 | Изделия штучные |  |  | 4: шт; 5: 100; 7: 12 | [14 empty] | Изделия штучные
|  | ЗТ |  |  | 4: чел.-ч; 5: 67.7; 6: 1.38; 7: 11.2111 | [15 empty] | ЗТ
|  | ЗТм |  |  | 4: чел.-ч; 5: 4.2; 6: 1.2; 7: 0.6048 | [15 empty] | ЗТм
|  | Итого по расценке |  |  | 8: 2392.69; 10: 324.86; 12: 5031.41 | [16 empty] | Итого по расценке
|  | ФОТ |  |  | 10: 99.27; 12: 3160.75 | [15 empty] | ФОТ
| Пр/812-010.0-1, Приказ № 812/пр от 21.12.2020 п.25 | НР Деревянные конструкции |  |  | % | 108 | 0.9 | 97.2 |  |  | 96.49 |  | 3072.25 | [15 empty] | НР Деревянные конструкции
| Пр/774-010.0, Приказ № 774/пр от 11.12.2020 п.16 | СП Деревянные конструкции |  |  | % | 55 | 0.85 | 46.75 |  |  | 46.41 |  | 1477.65 | [15 empty] | СП Деревянные конструкции
|  | Всего по позиции |  |  | 10: 467.76; 12: 9581.31 | [17 empty] | Всего по позиции
145 * | Материал ранее демонтированный | Тумба под раковину |  |  | 4: шт; 7: 12; 11: 8.68 | [9 empty] | Тумба под раковину
|  | (Материалы для строительных работ) | [36 empty] | (Материалы для строительных работ)
|  | Объем=0,12*100 | [21 empty] | Объем=0,12*100
|  | Всего по позиции |  |  | 10: 0; 12: 0 | [17 empty] | Всего по позиции
146 | ФЕРр65-4-1 | Демонтаж: умывальников и раковин |  |  | 4: 100 шт; 7: 0.12 | [9 empty] | Демонтаж: умывальников и раковин
|  | Объем=3 / 100 * 4 | [21 empty] | Объем=3 / 100 * 4
| Приказ от 30.01.2024 № 55/пр прил.5 табл.5 п.1.2 | Производство ремонтно-строительных работ осуществляется в помещениях эксплуатируемого объекта капитального строительства, эксплуатация которого не прекращена, в том числе для объектов производственного и непроизводственного назначения без остановки рабочего процесса, при этом: в зоне производства ремонтно-строительных работ имеются действующее технологическое или лабораторное оборудование, мебель и иные загромождающие помещения предметы ОЗП=1,15; ЭМ=1,15 к расх.; ЗПМ=1,15; ТЗ=1,15; ТЗМ=1,15 | [22 empty] | Производство ремонтно-строительных работ осуществляется в помещениях эксплуатируемого объекта капитального строительства, эксплуатация которого не прекращена, в том числе для объектов производственного и непроизводственного назначения без остановки рабочего процесса, при этом: в зоне производства ремонтно-строительных работ имеются действующее технологическое или лабораторное оборудование, мебель и иные загромождающие помещения предметы ОЗП=1,15; ЭМ=1,15 к расх.; ЗПМ=1,15; ТЗ=1,15; ТЗМ=1,15
| 1-3-0 | Затраты труда рабочих (ср 3) |  |  | чел.-ч | 51.3 | 1.15 | 7.0794 | 8.53 |  | 60.39 | [14 empty] | Затраты труда рабочих (ср 3)
| 91.06.06-048 | Подъемники одномачтовые, грузоподъемность до 500 кг, высота подъема 45 м |  |  | маш.час | 0.26 | 1.15 | 0.03588 | 31.26 |  | 1.12 | [14 empty] | Подъемники одномачтовые, грузоподъемность до 500 кг, высота подъема 45 м
| 1 | ОТ |  |  | 8: 437.59; 9: 1.15; 10: 60.39; 11: 31.84; 12: 1922.82 | [13 empty] | ОТ
| 2 | ЭМ |  |  | 8: 8.13; 9: 1.15; 10: 1.12; 11: 12; 12: 13.44 | [13 empty] | ЭМ
| 3 | в т.ч. ОТм |  |  | 8: 3.51; 9: 1.15; 10: 0.48; 11: 31.84; 12: 15.28 | [13 empty] | в т.ч. ОТм
Н | 999-9899 | Строительный мусор и масса возвратных материалов |  |  | 4: т; 5: 1.66; 7: 0.1992 | [14 empty] | Строительный мусор и масса возвратных материалов
|  | ЗТ |  |  | 4: чел.-ч; 5: 51.3; 6: 1.15; 7: 7.0794 | [15 empty] | ЗТ
|  | ЗТм |  |  | 4: чел.-ч; 5: 0.26; 6: 1.15; 7: 0.03588 | [15 empty] | ЗТм
|  | Итого по расценке |  |  | 8: 445.72; 10: 61.51; 12: 1936.26 | [16 empty] | Итого по расценке
|  | ФОТ |  |  | 10: 60.87; 12: 1938.1 | [15 empty] | ФОТ
| Пр/812-099.1-1 | НР Внутренние санитарно-технические работы: демонтаж и разборка (ремонтно-строительные) |  |  | 4: %; 5: 87; 7: 87; 10: 52.96; 12: 1686.15 | [15 empty] | НР Внутренние санитарно-технические работы: демонтаж и разборка (ремонтно-строительные)
| Пр/774-099.1 | СП Внутренние санитарно-технические работы: демонтаж и разборка (ремонтно-строительные) |  |  | 4: %; 5: 44; 7: 44; 10: 26.78; 12: 852.76 | [15 empty] | СП Внутренние санитарно-технические работы: демонтаж и разборка (ремонтно-строительные)
|  | Всего по позиции |  |  | 10: 141.25; 12: 4475.17 | [17 empty] | Всего по позиции
147 | ФЕР17-01-005-04 | Установка раковин |  |  | 4: 10 компл; 7: 1.2 | [9 empty] | Установка раковин
|  | Объем=0,12*10 | [21 empty] | Объем=0,12*10
| Приказ от 04.08.2020 № 421/пр п.58б (в ред. пр. № 55/пр от 30.01.2024) | При применении сметных норм, включенных в сборники ГЭСН (ФЕР, ТЕР), аналогичных технологическим процессам в новом строительстве, в том числе по возведению новых конструктивных элементов ОЗП=1,15; ЭМ=1,25 к расх.; ЗПМ=1,25; ТЗ=1,15 | [22 empty] | При применении сметных норм, включенных в сборники ГЭСН (ФЕР, ТЕР), аналогичных технологическим процессам в новом строительстве, в том числе по возведению новых конструктивных элементов ОЗП=1,15; ЭМ=1,25 к расх.; ЗПМ=1,25; ТЗ=1,15
| Приказ от 30.01.2024 № 55/пр прил.5 табл.5 п.1.1 | Производство ремонтно-строительных работ осуществляется в помещениях эксплуатируемого объекта капитального строительства, эксплуатация которого не прекращена, в том числе для объектов производственного и непроизводственного назначения без остановки рабочего процесса, при этом: в зоне производства ремонтно-строительных работ отсутствуют действующее технологическое или лабораторное оборудование, мебель и иные загромождающие помещения предметы ОЗП=1,2; ЭМ=1,2 к расх.; ЗПМ=1,2; ТЗ=1,2; ТЗМ=1,2 | [22 empty] | Производство ремонтно-строительных работ осуществляется в помещениях эксплуатируемого объекта капитального строительства, эксплуатация которого не прекращена, в том числе для объектов производственного и непроизводственного назначения без остановки рабочего процесса, при этом: в зоне производства ремонтно-строительных работ отсутствуют действующее технологическое или лабораторное оборудование, мебель и иные загромождающие помещения предметы ОЗП=1,2; ЭМ=1,2 к расх.; ЗПМ=1,2; ТЗ=1,2; ТЗМ=1,2
| 1-4-0 | Затраты труда рабочих (ср 4) |  |  | чел.-ч | 8.1 | 1.38 | 13.4136 | 9.62 |  | 129.04 | [14 empty] | Затраты труда рабочих (ср 4)
| 91.06.06-048 | Подъемники одномачтовые, грузоподъемность до 500 кг, высота подъема 45 м |  |  | маш.час | 0.07 | 1.5 | 0.126 | 31.26 |  | 3.94 | [14 empty] | Подъемники одномачтовые, грузоподъемность до 500 кг, высота подъема 45 м
| 91.14.02-001 | Автомобили бортовые, грузоподъемность до 5 т |  |  | маш.час | 0.14 | 1.5 | 0.252 | 65.71 |  | 16.56 | [14 empty] | Автомобили бортовые, грузоподъемность до 5 т
| 01.7.07.29-0031 | Каболка |  |  | 4: т; 5: 0.0014; 7: 0.00168; 8: 30030; 10: 50.45 | [12 empty] | Каболка
| 01.7.07.29-0101 | Очес льняной |  |  | 4: кг; 5: 0.02; 7: 0.024; 8: 37.29; 10: 0.89 | [12 empty] | Очес льняной
| 01.7.15.07-0024 | Дюбели распорные полиэтиленовые, размер 8х40 мм |  |  | 4: 1000 шт; 5: 0.04; 7: 0.048; 8: 200; 10: 9.6 | [12 empty] | Дюбели распорные полиэтиленовые, размер 8х40 мм
| 01.7.15.14-0173 | Шурупы с полукруглой головкой 6-10х100 мм |  |  | 4: т; 5: 0.0007; 7: 0.00084; 8: 11350; 10: 9.53 | [12 empty] | Шурупы с полукруглой головкой 6-10х100 мм
| 03.2.02.08-0001 | Цемент гипсоглиноземистый расширяющийся |  |  | 4: т; 5: 0.002; 7: 0.0024; 8: 1836; 10: 4.41 | [12 empty] | Цемент гипсоглиноземистый расширяющийся
| 14.4.02.04-0142 | Краска масляная земляная МА-0115, мумия, сурик железный |  |  | 4: кг; 5: 0.4; 7: 0.48; 8: 15.12; 10: 7.26 | [12 empty] | Краска масляная земляная МА-0115, мумия, сурик железный
| 14.5.02.02-0105 | Замазка суриковая |  |  | 4: кг; 5: 2; 7: 2.4; 8: 19.61; 10: 47.06 | [12 empty] | Замазка суриковая
| 14.5.05.01-0012 | Олифа комбинированная для разведения масляных густотертых красок и для внешних работ по деревянным поверхностям |  |  | 4: т; 5: 0.0002; 7: 0.00024; 8: 16950; 10: 4.07 | [12 empty] | Олифа комбинированная для разведения масляных густотертых красок и для внешних работ по деревянным поверхностям
| 1 | ОТ |  |  | 8: 77.92; 9: 1.38; 10: 129.04; 11: 31.84; 12: 4108.63 | [13 empty] | ОТ
| 2 | ЭМ |  |  | 8: 11.39; 9: 1.5; 10: 20.5; 11: 12; 12: 246 | [13 empty] | ЭМ
| 3 | в т.ч. ОТм |  |  | 8: 2.57; 9: 1.5; 10: 4.63; 11: 31.84; 12: 147.42 | [13 empty] | в т.ч. ОТм
| 4 | М |  |  | 8: 111.07; 10: 133.28; 11: 8.68; 12: 1156.87 | [13 empty] | М
Н | 18.2.02.08 | Раковины и умывальники |  |  | 4: компл; 5: 10; 7: 12 | [14 empty] | Раковины и умывальники
|  | ЗТ |  |  | 4: чел.-ч; 5: 8.1; 6: 1.38; 7: 13.4136 | [15 empty] | ЗТ
|  | ЗТм |  |  | 4: чел.-ч; 5: 0.21; 6: 1.2; 7: 0.3024 | [15 empty] | ЗТм
|  | Итого по расценке |  |  | 8: 200.38; 10: 282.82; 12: 5511.5 | [16 empty] | Итого по расценке
|  | ФОТ |  |  | 10: 133.67; 12: 4256.05 | [15 empty] | ФОТ
| Пр/812-016.0-1, Приказ № 812/пр от 21.12.2020 п.25 | НР Сантехнические работы - внутренние (трубопроводы, водопровод, канализация, отопление, газоснабжение, вентиляция и кондиционирование воздуха) |  |  | % | 121 | 0.9 | 108.9 |  |  | 145.57 |  | 4634.84 | [15 empty] | НР Сантехнические работы - внутренние (трубопроводы, водопровод, канализация, отопление, газоснабжение, вентиляция и кондиционирование воздуха)
| Пр/774-016.0, Приказ № 774/пр от 11.12.2020 п.16 | СП Сантехнические работы - внутренние (трубопроводы, водопровод, канализация, отопление, газоснабжение, вентиляция и кондиционирование воздуха) |  |  | % | 72 | 0.85 | 61.2 |  |  | 81.81 |  | 2604.7 | [15 empty] | СП Сантехнические работы - внутренние (трубопроводы, водопровод, канализация, отопление, газоснабжение, вентиляция и кондиционирование воздуха)
|  | Всего по позиции |  |  | 10: 510.2; 12: 12751.04 | [17 empty] | Всего по позиции
148 * | Материал ранее демонтированный | Раковина |  |  | 4: шт; 7: 12; 11: 8.68 | [9 empty] | Раковина
|  | (Материалы для строительных работ) | [36 empty] | (Материалы для строительных работ)
|  | Объем=0,12*100 | [21 empty] | Объем=0,12*100
|  | Всего по позиции |  |  | 10: 0; 12: 0 | [17 empty] | Всего по позиции
|  | Итоги по разделу 8 Ванные комнаты, душевая : | [40 empty] | Итоги по разделу 8 Ванные комнаты, душевая :
|  | Итого прямые затраты (справочно) |  |  | 10: 13298.06; 12: 163716.37 | [30 empty] | Итого прямые затраты (справочно)
|  | в том числе: | [41 empty] | в том числе:
|  | Оплата труда рабочих |  |  | 10: 1973.34; 12: 62831.14 | [30 empty] | Оплата труда рабочих
|  | Эксплуатация машин |  |  | 10: 779.12; 12: 9349.44 | [30 empty] | Эксплуатация машин
|  | в том числе оплата труда машинистов (Отм) |  |  | 10: 154.67; 12: 4924.68 | [30 empty] | в том числе оплата труда машинистов (Отм)
|  | Материалы |  |  | 10: 10545.6; 12: 91535.79 | [30 empty] | Материалы
|  | Строительные работы |  |  | 10: 15759.29; 12: 243716.87 | [30 empty] | Строительные работы
|  | в том числе: | [41 empty] | в том числе:
|  | оплата труда |  |  | 10: 1729.87; 12: 55079.04 | [30 empty] | оплата труда
|  | эксплуатация машин и механизмов |  |  | 10: 775.64; 12: 9307.68 | [30 empty] | эксплуатация машин и механизмов
|  | в том числе оплата труда машинистов (ОТм) |  |  | 10: 154.19; 12: 4909.4 | [30 empty] | в том числе оплата труда машинистов (ОТм)
|  | материалы |  |  | 10: 10477.96; 12: 90948.68 | [30 empty] | материалы
|  | накладные расходы |  |  | 10: 1855.89; 12: 59091.14 | [30 empty] | накладные расходы
|  | сметная прибыль |  |  | 10: 919.93; 12: 29290.33 | [30 empty] | сметная прибыль
|  | Монтажные работы |  |  | 10: 668.85; 12: 19660.66 | [30 empty] | Монтажные работы
|  | в том числе: | [41 empty] | в том числе:
|  | оплата труда |  |  | 10: 243.47; 12: 7752.1 | [30 empty] | оплата труда
|  | эксплуатация машин и механизмов |  |  | 10: 3.48; 12: 41.76 | [30 empty] | эксплуатация машин и механизмов
|  | в том числе оплата труда машинистов (ОТм) |  |  | 10: 0.48; 12: 15.28 | [30 empty] | в том числе оплата труда машинистов (ОТм)
|  | материалы |  |  | 10: 67.64; 12: 587.11 | [30 empty] | материалы
|  | накладные расходы |  |  | 10: 232.67; 12: 7408.34 | [30 empty] | накладные расходы
|  | сметная прибыль |  |  | 10: 121.59; 12: 3871.35 | [30 empty] | сметная прибыль
|  | Итого ФОТ (справочно) |  |  | 10: 2128.01; 12: 67755.82 | [30 empty] | Итого ФОТ (справочно)
|  | Итого накладные расходы (справочно) |  |  | 10: 2088.56; 12: 66499.48 | [30 empty] | Итого накладные расходы (справочно)
|  | Итого сметная прибыль (справочно) |  |  | 10: 1041.52; 12: 33161.68 | [30 empty] | Итого сметная прибыль (справочно)
|  | Итого по разделу 8 Ванные комнаты, душевая |  |  | 10: 16428.14; 12: 263377.53 | [31 empty] | Итого по разделу 8 Ванные комнаты, душевая
|  | Материалы заказчика | [41 empty] | Материалы заказчика
|  | Строительные работы | [41 empty] | Строительные работы
| Материал ранее демонтированный | Подстаканники, поручни т.д., "шт" Кол-во: 80 | [41 empty] | Подстаканники, поручни т.д., "шт" Кол-во: 80
| Материал ранее демонтированный | Раковина, "шт" Кол-во: 12 | [41 empty] | Раковина, "шт" Кол-во: 12
| Материал ранее демонтированный | Стеклянная перегородка 1200х2000мм, "шт" Кол-во: 4 | [41 empty] | Стеклянная перегородка 1200х2000мм, "шт" Кол-во: 4
| Материал ранее демонтированный | Телефон, "шт" Кол-во: 4 | [41 empty] | Телефон, "шт" Кол-во: 4
| Материал ранее демонтированный | Тумба под раковину, "шт" Кол-во: 12 | [41 empty] | Тумба под раковину, "шт" Кол-во: 12
|  | Итого | [41 empty] | Итого
Раздел 9. Разное | [21 empty] | Раздел 9. Разное
149 | ФЕРр67-4-1 | Демонтаж: выключателей, розеток, терморегулятора |  |  | 4: 100 шт; 7: 1.56 | [9 empty] | Демонтаж: выключателей, розеток, терморегулятора
|  | Объем=((5*1+14*2+1*3)+1+1+1) / 100 * 4 | [21 empty] | Объем=((5*1+14*2+1*3)+1+1+1) / 100 * 4
| 1-2-0 | Затраты труда рабочих (ср 2) |  |  | 4: чел.-ч; 5: 5.84; 7: 9.1104; 8: 7.8; 10: 71.06 | [12 empty] | Затраты труда рабочих (ср 2)
| 1 | ОТ |  |  | 8: 45.55; 10: 71.06; 11: 31.84; 12: 2262.55 | [13 empty] | ОТ
|  | ЗТ |  |  | 4: чел.-ч; 5: 5.84; 7: 9.1104 | [15 empty] | ЗТ
|  | Итого по расценке |  |  | 8: 45.55; 10: 71.06; 12: 2262.55 | [16 empty] | Итого по расценке
|  | ФОТ |  |  | 10: 71.06; 12: 2262.55 | [15 empty] | ФОТ
| Пр/812-101.0-1 | НР Электромонтажные работы (ремонтно-строительные) |  |  | 4: %; 5: 91; 7: 91; 10: 64.66; 12: 2058.92 | [15 empty] | НР Электромонтажные работы (ремонтно-строительные)
| Пр/774-101.0 | СП Электромонтажные работы (ремонтно-строительные) |  |  | 4: %; 5: 48; 7: 48; 10: 34.11; 12: 1086.02 | [15 empty] | СП Электромонтажные работы (ремонтно-строительные)
|  | Всего по позиции |  |  | 10: 169.83; 12: 5407.49 | [17 empty] | Всего по позиции
150 | ФЕРм08-03-591-02 | Выключатель: одноклавишный утопленного типа при скрытой проводке |  |  | 4: 100 шт; 7: 0.04 | [9 empty] | Выключатель: одноклавишный утопленного типа при скрытой проводке
|  | Объем=1 / 100 * 4 | [21 empty] | Объем=1 / 100 * 4
| Приказ от 30.01.2024 № 55/пр прил.5 табл.5 п.1.1 | Производство ремонтно-строительных работ осуществляется в помещениях эксплуатируемого объекта капитального строительства, эксплуатация которого не прекращена, в том числе для объектов производственного и непроизводственного назначения без остановки рабочего процесса, при этом: в зоне производства ремонтно-строительных работ отсутствуют действующее технологическое или лабораторное оборудование, мебель и иные загромождающие помещения предметы ОЗП=1,2; ЭМ=1,2 к расх.; ЗПМ=1,2; ТЗ=1,2; ТЗМ=1,2 | [22 empty] | Производство ремонтно-строительных работ осуществляется в помещениях эксплуатируемого объекта капитального строительства, эксплуатация которого не прекращена, в том числе для объектов производственного и непроизводственного назначения без остановки рабочего процесса, при этом: в зоне производства ремонтно-строительных работ отсутствуют действующее технологическое или лабораторное оборудование, мебель и иные загромождающие помещения предметы ОЗП=1,2; ЭМ=1,2 к расх.; ЗПМ=1,2; ТЗ=1,2; ТЗМ=1,2
| 1-4-2 | Затраты труда рабочих (ср 4,2) |  |  | чел.-ч | 25.76 | 1.2 | 1.2365 | 9.92 |  | 12.27 | [14 empty] | Затраты труда рабочих (ср 4,2)
| 91.05.05-015 | Краны на автомобильном ходу, грузоподъемность 16 т |  |  | маш.час | 0.03 | 1.2 | 0.00144 | 115.4 |  | 0.17 | [14 empty] | Краны на автомобильном ходу, грузоподъемность 16 т
| 91.14.02-001 | Автомобили бортовые, грузоподъемность до 5 т |  |  | маш.час | 0.02 | 1.2 | 0.00096 | 65.71 |  | 0.06 | [14 empty] | Автомобили бортовые, грузоподъемность до 5 т
| 03.1.01.01-0002 | Гипс строительный Г-3 |  |  | 4: т; 5: 0.00315; 7: 0.000126; 8: 729.98; 10: 0.09 | [12 empty] | Гипс строительный Г-3
| 20.2.02.01-0019 | Втулки изолирующие |  |  | 4: 1000 шт; 5: 0.102; 7: 0.00408; 8: 270; 10: 1.1 | [12 empty] | Втулки изолирующие
| 999-9950 | Вспомогательные ненормируемые ресурсы (2% от Оплаты труда рабочих) |  |  | 4: руб; 5: 5.11; 7: 0.2044; 8: 1; 10: 0.2 | [12 empty] | Вспомогательные ненормируемые ресурсы (2% от Оплаты труда рабочих)
| 1 | ОТ |  |  | 8: 255.54; 9: 1.2; 10: 12.27; 11: 31.84; 12: 390.68 | [13 empty] | ОТ
| 2 | ЭМ |  |  | 8: 4.77; 9: 1.2; 10: 0.23; 11: 12; 12: 2.76 | [13 empty] | ЭМ
| 3 | в т.ч. ОТм |  |  | 8: 0.64; 9: 1.2; 10: 0.03; 11: 31.84; 12: 0.96 | [13 empty] | в т.ч. ОТм
| 4 | М |  |  | 8: 34.95; 10: 1.4; 11: 8.68; 12: 12.15 | [13 empty] | М
|  | ЗТ |  |  | 4: чел.-ч; 5: 25.76; 6: 1.2; 7: 1.2365 | [15 empty] | ЗТ
|  | ЗТм |  |  | 4: чел.-ч; 5: 0.05; 6: 1.2; 7: 0.0024 | [15 empty] | ЗТм
|  | Итого по расценке |  |  | 8: 295.26; 10: 13.9; 12: 405.59 | [16 empty] | Итого по расценке
|  | ФОТ |  |  | 10: 12.3; 12: 391.64 | [15 empty] | ФОТ
| Пр/812-049.3-1 | НР Электротехнические установки на других объектах |  |  | 4: %; 5: 97; 7: 97; 10: 11.93; 12: 379.89 | [15 empty] | НР Электротехнические установки на других объектах
| Пр/774-049.3 | СП Электротехнические установки на других объектах |  |  | 4: %; 5: 51; 7: 51; 10: 6.27; 12: 199.74 | [15 empty] | СП Электротехнические установки на других объектах
|  | Всего по позиции |  |  | 10: 32.1; 12: 985.22 | [17 empty] | Всего по позиции
151 * | Материал ранее демонтированный | Выключатель одноклавишный |  |  | 4: шт; 7: 4; 11: 8.68 | [9 empty] | Выключатель одноклавишный
|  | (Материалы для строительных работ) | [36 empty] | (Материалы для строительных работ)
|  | Объем=0,04*100 | [21 empty] | Объем=0,04*100
|  | Всего по позиции |  |  | 10: 0; 12: 0 | [17 empty] | Всего по позиции
152 | ФЕРм08-03-591-05 | Выключатель: двухклавишный утопленного типа при скрытой проводке |  |  | 4: 100 шт; 7: 0.04 | [9 empty] | Выключатель: двухклавишный утопленного типа при скрытой проводке
|  | Объем=1 / 100 * 4 | [21 empty] | Объем=1 / 100 * 4
| Приказ от 30.01.2024 № 55/пр прил.5 табл.5 п.1.1 | Производство ремонтно-строительных работ осуществляется в помещениях эксплуатируемого объекта капитального строительства, эксплуатация которого не прекращена, в том числе для объектов производственного и непроизводственного назначения без остановки рабочего процесса, при этом: в зоне производства ремонтно-строительных работ отсутствуют действующее технологическое или лабораторное оборудование, мебель и иные загромождающие помещения предметы ОЗП=1,2; ЭМ=1,2 к расх.; ЗПМ=1,2; ТЗ=1,2; ТЗМ=1,2 | [22 empty] | Производство ремонтно-строительных работ осуществляется в помещениях эксплуатируемого объекта капитального строительства, эксплуатация которого не прекращена, в том числе для объектов производственного и непроизводственного назначения без остановки рабочего процесса, при этом: в зоне производства ремонтно-строительных работ отсутствуют действующее технологическое или лабораторное оборудование, мебель и иные загромождающие помещения предметы ОЗП=1,2; ЭМ=1,2 к расх.; ЗПМ=1,2; ТЗ=1,2; ТЗМ=1,2
| 1-4-2 | Затраты труда рабочих (ср 4,2) |  |  | чел.-ч | 26.24 | 1.2 | 1.2595 | 9.92 |  | 12.49 | [14 empty] | Затраты труда рабочих (ср 4,2)
| 91.05.05-015 | Краны на автомобильном ходу, грузоподъемность 16 т |  |  | маш.час | 0.03 | 1.2 | 0.00144 | 115.4 |  | 0.17 | [14 empty] | Краны на автомобильном ходу, грузоподъемность 16 т
| 91.14.02-001 | Автомобили бортовые, грузоподъемность до 5 т |  |  | маш.час | 0.02 | 1.2 | 0.00096 | 65.71 |  | 0.06 | [14 empty] | Автомобили бортовые, грузоподъемность до 5 т
| 03.1.01.01-0002 | Гипс строительный Г-3 |  |  | 4: т; 5: 0.00315; 7: 0.000126; 8: 729.98; 10: 0.09 | [12 empty] | Гипс строительный Г-3
| 20.2.02.01-0019 | Втулки изолирующие |  |  | 4: 1000 шт; 5: 0.102; 7: 0.00408; 8: 270; 10: 1.1 | [12 empty] | Втулки изолирующие
| 999-9950 | Вспомогательные ненормируемые ресурсы (2% от Оплаты труда рабочих) |  |  | 4: руб; 5: 5.21; 7: 0.2084; 8: 1; 10: 0.21 | [12 empty] | Вспомогательные ненормируемые ресурсы (2% от Оплаты труда рабочих)
| 1 | ОТ |  |  | 8: 260.3; 9: 1.2; 10: 12.49; 11: 31.84; 12: 397.68 | [13 empty] | ОТ
| 2 | ЭМ |  |  | 8: 4.77; 9: 1.2; 10: 0.23; 11: 12; 12: 2.76 | [13 empty] | ЭМ
| 3 | в т.ч. ОТм |  |  | 8: 0.64; 9: 1.2; 10: 0.03; 11: 31.84; 12: 0.96 | [13 empty] | в т.ч. ОТм
| 4 | М |  |  | 8: 35.05; 10: 1.4; 11: 8.68; 12: 12.15 | [13 empty] | М
|  | ЗТ |  |  | 4: чел.-ч; 5: 26.24; 6: 1.2; 7: 1.2595 | [15 empty] | ЗТ
|  | ЗТм |  |  | 4: чел.-ч; 5: 0.05; 6: 1.2; 7: 0.0024 | [15 empty] | ЗТм
|  | Итого по расценке |  |  | 8: 300.12; 10: 14.12; 12: 412.59 | [16 empty] | Итого по расценке
|  | ФОТ |  |  | 10: 12.52; 12: 398.64 | [15 empty] | ФОТ
| Пр/812-049.3-1 | НР Электротехнические установки на других объектах |  |  | 4: %; 5: 97; 7: 97; 10: 12.14; 12: 386.68 | [15 empty] | НР Электротехнические установки на других объектах
| Пр/774-049.3 | СП Электротехнические установки на других объектах |  |  | 4: %; 5: 51; 7: 51; 10: 6.39; 12: 203.31 | [15 empty] | СП Электротехнические установки на других объектах
|  | Всего по позиции |  |  | 10: 32.65; 12: 1002.58 | [17 empty] | Всего по позиции
153 * | Материал ранее демонтированный | Выключатель двухклавишный |  |  | 4: шт; 7: 4; 11: 8.68 | [9 empty] | Выключатель двухклавишный
|  | (Материалы для строительных работ) | [36 empty] | (Материалы для строительных работ)
|  | Объем=0,04*100 | [21 empty] | Объем=0,04*100
|  | Всего по позиции |  |  | 10: 0; 12: 0 | [17 empty] | Всего по позиции
154 | ФЕРм08-03-591-09 | Розетка штепсельная: утопленного типа при скрытой проводке |  |  | 4: 100 шт; 7: 1.44 | [9 empty] | Розетка штепсельная: утопленного типа при скрытой проводке
|  | Объем=((5*1+14*2+1*3)) / 100 * 4 | [21 empty] | Объем=((5*1+14*2+1*3)) / 100 * 4
| Приказ от 30.01.2024 № 55/пр прил.5 табл.5 п.1.1 | Производство ремонтно-строительных работ осуществляется в помещениях эксплуатируемого объекта капитального строительства, эксплуатация которого не прекращена, в том числе для объектов производственного и непроизводственного назначения без остановки рабочего процесса, при этом: в зоне производства ремонтно-строительных работ отсутствуют действующее технологическое или лабораторное оборудование, мебель и иные загромождающие помещения предметы ОЗП=1,2; ЭМ=1,2 к расх.; ЗПМ=1,2; ТЗ=1,2; ТЗМ=1,2 | [22 empty] | Производство ремонтно-строительных работ осуществляется в помещениях эксплуатируемого объекта капитального строительства, эксплуатация которого не прекращена, в том числе для объектов производственного и непроизводственного назначения без остановки рабочего процесса, при этом: в зоне производства ремонтно-строительных работ отсутствуют действующее технологическое или лабораторное оборудование, мебель и иные загромождающие помещения предметы ОЗП=1,2; ЭМ=1,2 к расх.; ЗПМ=1,2; ТЗ=1,2; ТЗМ=1,2
| 1-4-2 | Затраты труда рабочих (ср 4,2) |  |  | чел.-ч | 30.48 | 1.2 | 52.6694 | 9.92 |  | 522.48 | [14 empty] | Затраты труда рабочих (ср 4,2)
| 91.05.05-015 | Краны на автомобильном ходу, грузоподъемность 16 т |  |  | маш.час | 0.03 | 1.2 | 0.05184 | 115.4 |  | 5.98 | [14 empty] | Краны на автомобильном ходу, грузоподъемность 16 т
| 91.14.02-001 | Автомобили бортовые, грузоподъемность до 5 т |  |  | маш.час | 0.02 | 1.2 | 0.03456 | 65.71 |  | 2.27 | [14 empty] | Автомобили бортовые, грузоподъемность до 5 т
| 01.7.06.05-0041 | Лента изоляционная прорезиненная односторонняя, ширина 20 мм, толщина 0,25-0,35 мм |  |  | 4: кг; 5: 0.42; 7: 0.6048; 8: 30.4; 10: 18.39 | [12 empty] | Лента изоляционная прорезиненная односторонняя, ширина 20 мм, толщина 0,25-0,35 мм
| 01.7.15.03-0042 | Болты с гайками и шайбами строительные |  |  | 4: кг; 5: 1.5; 7: 2.16; 8: 9.04; 10: 19.53 | [12 empty] | Болты с гайками и шайбами строительные
| 03.1.01.01-0002 | Гипс строительный Г-3 |  |  | 4: т; 5: 0.00315; 7: 0.004536; 8: 729.98; 10: 3.31 | [12 empty] | Гипс строительный Г-3
| 20.2.02.01-0019 | Втулки изолирующие |  |  | 4: 1000 шт; 5: 0.102; 7: 0.14688; 8: 270; 10: 39.66 | [12 empty] | Втулки изолирующие
| 999-9950 | Вспомогательные ненормируемые ресурсы (2% от Оплаты труда рабочих) |  |  | 4: руб; 5: 6.05; 7: 8.712; 8: 1; 10: 8.71 | [12 empty] | Вспомогательные ненормируемые ресурсы (2% от Оплаты труда рабочих)
| 1 | ОТ |  |  | 8: 302.36; 9: 1.2; 10: 522.48; 11: 31.84; 12: 16635.76 | [13 empty] | ОТ
| 2 | ЭМ |  |  | 8: 4.77; 9: 1.2; 10: 8.24; 11: 12; 12: 98.88 | [13 empty] | ЭМ
| 3 | в т.ч. ОТм |  |  | 8: 0.64; 9: 1.2; 10: 1.11; 11: 31.84; 12: 35.34 | [13 empty] | в т.ч. ОТм
| 4 | М |  |  | 8: 62.22; 10: 89.6; 11: 8.68; 12: 777.73 | [13 empty] | М
|  | ЗТ |  |  | 4: чел.-ч; 5: 30.48; 6: 1.2; 7: 52.6694 | [15 empty] | ЗТ
|  | ЗТм |  |  | 4: чел.-ч; 5: 0.05; 6: 1.2; 7: 0.0864 | [15 empty] | ЗТм
|  | Итого по расценке |  |  | 8: 369.35; 10: 620.32; 12: 17512.37 | [16 empty] | Итого по расценке
|  | ФОТ |  |  | 10: 523.59; 12: 16671.1 | [15 empty] | ФОТ
| Пр/812-049.3-1 | НР Электротехнические установки на других объектах |  |  | 4: %; 5: 97; 7: 97; 10: 507.88; 12: 16170.97 | [15 empty] | НР Электротехнические установки на других объектах
| Пр/774-049.3 | СП Электротехнические установки на других объектах |  |  | 4: %; 5: 51; 7: 51; 10: 267.03; 12: 8502.26 | [15 empty] | СП Электротехнические установки на других объектах
|  | Всего по позиции |  |  | 10: 1395.23; 12: 42185.6 | [17 empty] | Всего по позиции
155 * | Материал ранее демонтированный | Розетка |  |  | 4: шт; 7: 144; 11: 8.68 | [9 empty] | Розетка
|  | (Материалы для строительных работ) | [36 empty] | (Материалы для строительных работ)
|  | Объем=1,44*100 | [21 empty] | Объем=1,44*100
|  | Всего по позиции |  |  | 10: 0; 12: 0 | [17 empty] | Всего по позиции
156 | ФЕРм08-03-591-02 | Выключатель: одноклавишный утопленного типа при скрытой проводке (Терморегулятор (прим.)) |  |  | 4: 100 шт; 7: 0.04 | [9 empty] | Выключатель: одноклавишный утопленного типа при скрытой проводке (Терморегулятор (прим.))
|  | Объем=1 / 100 * 4 | [21 empty] | Объем=1 / 100 * 4
| Приказ от 30.01.2024 № 55/пр прил.5 табл.5 п.1.1 | Производство ремонтно-строительных работ осуществляется в помещениях эксплуатируемого объекта капитального строительства, эксплуатация которого не прекращена, в том числе для объектов производственного и непроизводственного назначения без остановки рабочего процесса, при этом: в зоне производства ремонтно-строительных работ отсутствуют действующее технологическое или лабораторное оборудование, мебель и иные загромождающие помещения предметы ОЗП=1,2; ЭМ=1,2 к расх.; ЗПМ=1,2; ТЗ=1,2; ТЗМ=1,2 | [22 empty] | Производство ремонтно-строительных работ осуществляется в помещениях эксплуатируемого объекта капитального строительства, эксплуатация которого не прекращена, в том числе для объектов производственного и непроизводственного назначения без остановки рабочего процесса, при этом: в зоне производства ремонтно-строительных работ отсутствуют действующее технологическое или лабораторное оборудование, мебель и иные загромождающие помещения предметы ОЗП=1,2; ЭМ=1,2 к расх.; ЗПМ=1,2; ТЗ=1,2; ТЗМ=1,2
| 1-4-2 | Затраты труда рабочих (ср 4,2) |  |  | чел.-ч | 25.76 | 1.2 | 1.2365 | 9.92 |  | 12.27 | [14 empty] | Затраты труда рабочих (ср 4,2)
| 91.05.05-015 | Краны на автомобильном ходу, грузоподъемность 16 т |  |  | маш.час | 0.03 | 1.2 | 0.00144 | 115.4 |  | 0.17 | [14 empty] | Краны на автомобильном ходу, грузоподъемность 16 т
| 91.14.02-001 | Автомобили бортовые, грузоподъемность до 5 т |  |  | маш.час | 0.02 | 1.2 | 0.00096 | 65.71 |  | 0.06 | [14 empty] | Автомобили бортовые, грузоподъемность до 5 т
| 03.1.01.01-0002 | Гипс строительный Г-3 |  |  | 4: т; 5: 0.00315; 7: 0.000126; 8: 729.98; 10: 0.09 | [12 empty] | Гипс строительный Г-3
| 20.2.02.01-0019 | Втулки изолирующие |  |  | 4: 1000 шт; 5: 0.102; 7: 0.00408; 8: 270; 10: 1.1 | [12 empty] | Втулки изолирующие
| 999-9950 | Вспомогательные ненормируемые ресурсы (2% от Оплаты труда рабочих) |  |  | 4: руб; 5: 5.11; 7: 0.2044; 8: 1; 10: 0.2 | [12 empty] | Вспомогательные ненормируемые ресурсы (2% от Оплаты труда рабочих)
| 1 | ОТ |  |  | 8: 255.54; 9: 1.2; 10: 12.27; 11: 31.84; 12: 390.68 | [13 empty] | ОТ
| 2 | ЭМ |  |  | 8: 4.77; 9: 1.2; 10: 0.23; 11: 12; 12: 2.76 | [13 empty] | ЭМ
| 3 | в т.ч. ОТм |  |  | 8: 0.64; 9: 1.2; 10: 0.03; 11: 31.84; 12: 0.96 | [13 empty] | в т.ч. ОТм
| 4 | М |  |  | 8: 34.95; 10: 1.4; 11: 8.68; 12: 12.15 | [13 empty] | М
|  | ЗТ |  |  | 4: чел.-ч; 5: 25.76; 6: 1.2; 7: 1.2365 | [15 empty] | ЗТ
|  | ЗТм |  |  | 4: чел.-ч; 5: 0.05; 6: 1.2; 7: 0.0024 | [15 empty] | ЗТм
|  | Итого по расценке |  |  | 8: 295.26; 10: 13.9; 12: 405.59 | [16 empty] | Итого по расценке
|  | ФОТ |  |  | 10: 12.3; 12: 391.64 | [15 empty] | ФОТ
| Пр/812-049.3-1 | НР Электротехнические установки на других объектах |  |  | 4: %; 5: 97; 7: 97; 10: 11.93; 12: 379.89 | [15 empty] | НР Электротехнические установки на других объектах
| Пр/774-049.3 | СП Электротехнические установки на других объектах |  |  | 4: %; 5: 51; 7: 51; 10: 6.27; 12: 199.74 | [15 empty] | СП Электротехнические установки на других объектах
|  | Всего по позиции |  |  | 10: 32.1; 12: 985.22 | [17 empty] | Всего по позиции
157 * | Материал ранее демонтированный | Терморегулятор |  |  | 4: шт; 7: 4; 11: 8.68 | [9 empty] | Терморегулятор
|  | (Материалы для строительных работ) | [36 empty] | (Материалы для строительных работ)
|  | Объем=0,04*100 | [21 empty] | Объем=0,04*100
|  | Всего по позиции |  |  | 10: 0; 12: 0 | [17 empty] | Всего по позиции
158 | ФЕРм12-08-005-02 | Демонтаж Оросители, насадки установок водяного и пенного пожаротушения: спринклерные с декоративной розеткой |  |  | 4: 100 шт; 7: 0.28 | [9 empty] | Демонтаж Оросители, насадки установок водяного и пенного пожаротушения: спринклерные с декоративной розеткой
|  | Объем=7 / 100 * 4 | [21 empty] | Объем=7 / 100 * 4
| Приказ от 14.07.2022 № 571/пр п.84 табл.3 | Демонтаж оборудования, пригодного для дальнейшего использования, со снятием с места установки, необходимой (частичной) разборкой и консервированием с целью длительного или кратковременного хранения ОЗП=0,7; ЭМ=0,7 к расх.; ЗПМ=0,7; МАТ=0 к расх.; ТЗ=0,7; ТЗМ=0,7 | [22 empty] | Демонтаж оборудования, пригодного для дальнейшего использования, со снятием с места установки, необходимой (частичной) разборкой и консервированием с целью длительного или кратковременного хранения ОЗП=0,7; ЭМ=0,7 к расх.; ЗПМ=0,7; МАТ=0 к расх.; ТЗ=0,7; ТЗМ=0,7
| Приказ от 30.01.2024 № 55/пр прил.5 табл.5 п.1.1 | Производство ремонтно-строительных работ осуществляется в помещениях эксплуатируемого объекта капитального строительства, эксплуатация которого не прекращена, в том числе для объектов производственного и непроизводственного назначения без остановки рабочего процесса, при этом: в зоне производства ремонтно-строительных работ отсутствуют действующее технологическое или лабораторное оборудование, мебель и иные загромождающие помещения предметы ОЗП=1,2; ЭМ=1,2 к расх.; ЗПМ=1,2; ТЗ=1,2; ТЗМ=1,2 | [22 empty] | Производство ремонтно-строительных работ осуществляется в помещениях эксплуатируемого объекта капитального строительства, эксплуатация которого не прекращена, в том числе для объектов производственного и непроизводственного назначения без остановки рабочего процесса, при этом: в зоне производства ремонтно-строительных работ отсутствуют действующее технологическое или лабораторное оборудование, мебель и иные загромождающие помещения предметы ОЗП=1,2; ЭМ=1,2 к расх.; ЗПМ=1,2; ТЗ=1,2; ТЗМ=1,2
| 1-4-0 | Затраты труда рабочих (ср 4) |  |  | чел.-ч | 52 | 0.84 | 12.2304 | 9.62 |  | 117.66 | [14 empty] | Затраты труда рабочих (ср 4)
| 91.05.05-015 | Краны на автомобильном ходу, грузоподъемность 16 т |  |  | маш.час | 0.03 | 0.84 | 0.007056 | 115.4 |  | 0.81 | [14 empty] | Краны на автомобильном ходу, грузоподъемность 16 т
| 91.06.03-055 | Лебедки электрические тяговым усилием 19,62 кН (2 т) |  |  | маш.час | 0.02 | 0.84 | 0.004704 | 6.66 |  | 0.03 | [14 empty] | Лебедки электрические тяговым усилием 19,62 кН (2 т)
| 91.14.02-001 | Автомобили бортовые, грузоподъемность до 5 т |  |  | маш.час | 0.03 | 0.84 | 0.007056 | 65.71 |  | 0.46 | [14 empty] | Автомобили бортовые, грузоподъемность до 5 т
| 01.7.07.29-0101 | Очес льняной |  |  | кг | 1 | 0 | 0 | 37.29 |  | 0 | [14 empty] | Очес льняной
| 14.4.02.04-0142 | Краска масляная земляная МА-0115, мумия, сурик железный |  |  | кг | 2 | 0 | 0 | 15.12 |  | 0 | [14 empty] | Краска масляная земляная МА-0115, мумия, сурик железный
| 14.5.05.01-0011 | Олифа комбинированная для отделочных работ внутри помещений |  |  | т | 0.001 | 0 | 0 | 20775 |  | 0 | [14 empty] | Олифа комбинированная для отделочных работ внутри помещений
| 999-9950 | Вспомогательные ненормируемые ресурсы (2% от Оплаты труда рабочих) |  |  | руб | 10 | 0 | 0 | 1 |  | 0 | [14 empty] | Вспомогательные ненормируемые ресурсы (2% от Оплаты труда рабочих)
| 1 | ОТ |  |  | 8: 500.24; 9: 0.84; 10: 117.66; 11: 31.84; 12: 3746.29 | [13 empty] | ОТ
| 2 | ЭМ |  |  | 8: 5.56; 9: 0.84; 10: 1.31; 11: 12; 12: 15.72 | [13 empty] | ЭМ
| 3 | в т.ч. ОТм |  |  | 8: 0.76; 9: 0.84; 10: 0.18; 11: 31.84; 12: 5.73 | [13 empty] | в т.ч. ОТм
| 4 | М |  |  | 8: 98.31; 9: 0; 10: 0; 11: 8.68 | [13 empty] | М
|  | ЗТ |  |  | 4: чел.-ч; 5: 52; 6: 0.84; 7: 12.2304 | [15 empty] | ЗТ
|  | ЗТм |  |  | 4: чел.-ч; 5: 0.06; 6: 0.84; 7: 0.014112 | [15 empty] | ЗТм
|  | Итого по расценке |  |  | 8: 604.11; 10: 118.97; 12: 3762.01 | [16 empty] | Итого по расценке
|  | ФОТ |  |  | 10: 117.84; 12: 3752.02 | [15 empty] | ФОТ
| Пр/812-054.0-1 | НР Технологические трубопроводы |  |  | 4: %; 5: 90; 7: 90; 10: 106.06; 12: 3376.82 | [15 empty] | НР Технологические трубопроводы
| Пр/774-054.0 | СП Технологические трубопроводы |  |  | 4: %; 5: 46; 7: 46; 10: 54.21; 12: 1725.93 | [15 empty] | СП Технологические трубопроводы
|  | Всего по позиции |  |  | 10: 279.24; 12: 8864.76 | [17 empty] | Всего по позиции
159 | ФЕРм12-08-005-02 | Оросители, насадки установок водяного и пенного пожаротушения: спринклерные с декоративной розеткой |  |  | 4: 100 шт; 7: 0.28 | [9 empty] | Оросители, насадки установок водяного и пенного пожаротушения: спринклерные с декоративной розеткой
| Приказ от 30.01.2024 № 55/пр прил.5 табл.5 п.1.1 | Производство ремонтно-строительных работ осуществляется в помещениях эксплуатируемого объекта капитального строительства, эксплуатация которого не прекращена, в том числе для объектов производственного и непроизводственного назначения без остановки рабочего процесса, при этом: в зоне производства ремонтно-строительных работ отсутствуют действующее технологическое или лабораторное оборудование, мебель и иные загромождающие помещения предметы ОЗП=1,2; ЭМ=1,2 к расх.; ЗПМ=1,2; ТЗ=1,2; ТЗМ=1,2 | [22 empty] | Производство ремонтно-строительных работ осуществляется в помещениях эксплуатируемого объекта капитального строительства, эксплуатация которого не прекращена, в том числе для объектов производственного и непроизводственного назначения без остановки рабочего процесса, при этом: в зоне производства ремонтно-строительных работ отсутствуют действующее технологическое или лабораторное оборудование, мебель и иные загромождающие помещения предметы ОЗП=1,2; ЭМ=1,2 к расх.; ЗПМ=1,2; ТЗ=1,2; ТЗМ=1,2
| 1-4-0 | Затраты труда рабочих (ср 4) |  |  | чел.-ч | 52 | 1.2 | 17.472 | 9.62 |  | 168.08 | [14 empty] | Затраты труда рабочих (ср 4)
| 91.05.05-015 | Краны на автомобильном ходу, грузоподъемность 16 т |  |  | маш.час | 0.03 | 1.2 | 0.01008 | 115.4 |  | 1.16 | [14 empty] | Краны на автомобильном ходу, грузоподъемность 16 т
| 91.06.03-055 | Лебедки электрические тяговым усилием 19,62 кН (2 т) |  |  | маш.час | 0.02 | 1.2 | 0.00672 | 6.66 |  | 0.04 | [14 empty] | Лебедки электрические тяговым усилием 19,62 кН (2 т)
| 91.14.02-001 | Автомобили бортовые, грузоподъемность до 5 т |  |  | маш.час | 0.03 | 1.2 | 0.01008 | 65.71 |  | 0.66 | [14 empty] | Автомобили бортовые, грузоподъемность до 5 т
| 01.7.07.29-0101 | Очес льняной |  |  | 4: кг; 5: 1; 7: 0.28; 8: 37.29; 10: 10.44 | [12 empty] | Очес льняной
| 14.4.02.04-0142 | Краска масляная земляная МА-0115, мумия, сурик железный |  |  | 4: кг; 5: 2; 7: 0.56; 8: 15.12; 10: 8.47 | [12 empty] | Краска масляная земляная МА-0115, мумия, сурик железный
| 14.5.05.01-0011 | Олифа комбинированная для отделочных работ внутри помещений |  |  | 4: т; 5: 0.001; 7: 0.00028; 8: 20775; 10: 5.82 | [12 empty] | Олифа комбинированная для отделочных работ внутри помещений
| 999-9950 | Вспомогательные ненормируемые ресурсы (2% от Оплаты труда рабочих) |  |  | 4: руб; 5: 10; 7: 2.8; 8: 1; 10: 2.8 | [12 empty] | Вспомогательные ненормируемые ресурсы (2% от Оплаты труда рабочих)
| 1 | ОТ |  |  | 8: 500.24; 9: 1.2; 10: 168.08; 11: 31.84; 12: 5351.67 | [13 empty] | ОТ
| 2 | ЭМ |  |  | 8: 5.56; 9: 1.2; 10: 1.87; 11: 12; 12: 22.44 | [13 empty] | ЭМ
| 3 | в т.ч. ОТм |  |  | 8: 0.76; 9: 1.2; 10: 0.26; 11: 31.84; 12: 8.28 | [13 empty] | в т.ч. ОТм
| 4 | М |  |  | 8: 98.31; 10: 27.53; 11: 8.68; 12: 238.96 | [13 empty] | М
|  | ЗТ |  |  | 4: чел.-ч; 5: 52; 6: 1.2; 7: 17.472 | [15 empty] | ЗТ
|  | ЗТм |  |  | 4: чел.-ч; 5: 0.06; 6: 1.2; 7: 0.02016 | [15 empty] | ЗТм
|  | Итого по расценке |  |  | 8: 604.11; 10: 197.48; 12: 5613.07 | [16 empty] | Итого по расценке
|  | ФОТ |  |  | 10: 168.34; 12: 5359.95 | [15 empty] | ФОТ
| Пр/812-054.0-1 | НР Технологические трубопроводы |  |  | 4: %; 5: 90; 7: 90; 10: 151.51; 12: 4823.96 | [15 empty] | НР Технологические трубопроводы
| Пр/774-054.0 | СП Технологические трубопроводы |  |  | 4: %; 5: 46; 7: 46; 10: 77.44; 12: 2465.58 | [15 empty] | СП Технологические трубопроводы
|  | Всего по позиции |  |  | 10: 426.43; 12: 12902.61 | [17 empty] | Всего по позиции
160 * | Материал ранее демонтированный | Сплинкер |  |  | 4: шт; 7: 28; 11: 8.68 | [9 empty] | Сплинкер
|  | (Материалы для строительных работ) | [36 empty] | (Материалы для строительных работ)
|  | Объем=0,28*100 | [21 empty] | Объем=0,28*100
|  | Всего по позиции |  |  | 10: 0; 12: 0 | [17 empty] | Всего по позиции
161 | ФЕРм08-03-593-06 | Демонтаж Светильник потолочный или настенный с креплением винтами или болтами для помещений: с нормальными условиями среды, одноламповый |  |  | 4: 100 шт; 7: 0.84 | [9 empty] | Демонтаж Светильник потолочный или настенный с креплением винтами или болтами для помещений: с нормальными условиями среды, одноламповый
|  | Объем=21 / 100 * 4 | [21 empty] | Объем=21 / 100 * 4
| Приказ от 14.07.2022 № 571/пр п.84 табл.3 | Демонтаж оборудования, не пригодного для дальнейшего использования (предназначено в лом), без разборки и резки ОЗП=0,3; ЭМ=0,3 к расх.; ЗПМ=0,3; МАТ=0 к расх.; ТЗ=0,3; ТЗМ=0,3 | [22 empty] | Демонтаж оборудования, не пригодного для дальнейшего использования (предназначено в лом), без разборки и резки ОЗП=0,3; ЭМ=0,3 к расх.; ЗПМ=0,3; МАТ=0 к расх.; ТЗ=0,3; ТЗМ=0,3
| Приказ от 30.01.2024 № 55/пр прил.5 табл.5 п.1.1 | Производство ремонтно-строительных работ осуществляется в помещениях эксплуатируемого объекта капитального строительства, эксплуатация которого не прекращена, в том числе для объектов производственного и непроизводственного назначения без остановки рабочего процесса, при этом: в зоне производства ремонтно-строительных работ отсутствуют действующее технологическое или лабораторное оборудование, мебель и иные загромождающие помещения предметы ОЗП=1,2; ЭМ=1,2 к расх.; ЗПМ=1,2; ТЗ=1,2; ТЗМ=1,2 | [22 empty] | Производство ремонтно-строительных работ осуществляется в помещениях эксплуатируемого объекта капитального строительства, эксплуатация которого не прекращена, в том числе для объектов производственного и непроизводственного назначения без остановки рабочего процесса, при этом: в зоне производства ремонтно-строительных работ отсутствуют действующее технологическое или лабораторное оборудование, мебель и иные загромождающие помещения предметы ОЗП=1,2; ЭМ=1,2 к расх.; ЗПМ=1,2; ТЗ=1,2; ТЗМ=1,2
| 1-4-2 | Затраты труда рабочих (ср 4,2) |  |  | чел.-ч | 70.64 | 0.36 | 21.3615 | 9.92 |  | 211.91 | [14 empty] | Затраты труда рабочих (ср 4,2)
| 91.05.05-015 | Краны на автомобильном ходу, грузоподъемность 16 т |  |  | маш.час | 0.88 | 0.36 | 0.26611 | 115.4 |  | 30.71 | [14 empty] | Краны на автомобильном ходу, грузоподъемность 16 т
| 91.14.02-001 | Автомобили бортовые, грузоподъемность до 5 т |  |  | маш.час | 0.87 | 0.36 | 0.26309 | 65.71 |  | 17.29 | [14 empty] | Автомобили бортовые, грузоподъемность до 5 т
| 01.7.06.05-0041 | Лента изоляционная прорезиненная односторонняя, ширина 20 мм, толщина 0,25-0,35 мм |  |  | кг | 0.31 | 0 | 0 | 30.4 |  | 0 | [14 empty] | Лента изоляционная прорезиненная односторонняя, ширина 20 мм, толщина 0,25-0,35 мм
| 01.7.15.04-0011 | Винты с полукруглой головкой, длина 50 мм |  |  | т | 0.00306 | 0 | 0 | 12430 |  | 0 | [14 empty] | Винты с полукруглой головкой, длина 50 мм
| 01.7.15.07-0014 | Дюбели распорные полипропиленовые |  |  | 100 шт | 4.08 | 0 | 0 | 86 |  | 0 | [14 empty] | Дюбели распорные полипропиленовые
| 20.5.04.10-0011 | Сжимы соединительные |  |  | 100 шт | 1.02 | 0 | 0 | 100 |  | 0 | [14 empty] | Сжимы соединительные
| 999-9950 | Вспомогательные ненормируемые ресурсы (2% от Оплаты труда рабочих) |  |  | руб | 14.02 | 0 | 0 | 1 |  | 0 | [14 empty] | Вспомогательные ненормируемые ресурсы (2% от Оплаты труда рабочих)
| 1 | ОТ |  |  | 8: 700.75; 9: 0.36; 10: 211.91; 11: 31.84; 12: 6747.21 | [13 empty] | ОТ
| 2 | ЭМ |  |  | 8: 158.72; 9: 0.36; 10: 48; 11: 12; 12: 576 | [13 empty] | ЭМ
| 3 | в т.ч. ОТм |  |  | 8: 21.97; 9: 0.36; 10: 6.64; 11: 31.84; 12: 211.42 | [13 empty] | в т.ч. ОТм
| 4 | М |  |  | 8: 514.36; 9: 0; 10: 0; 11: 8.68 | [13 empty] | М
|  | ЗТ |  |  | 4: чел.-ч; 5: 70.64; 6: 0.36; 7: 21.3615 | [15 empty] | ЗТ
|  | ЗТм |  |  | 4: чел.-ч; 5: 1.75; 6: 0.36; 7: 0.5292 | [15 empty] | ЗТм
|  | Итого по расценке |  |  | 8: 1373.83; 10: 259.91; 12: 7323.21 | [16 empty] | Итого по расценке
|  | ФОТ |  |  | 10: 218.55; 12: 6958.63 | [15 empty] | ФОТ
| Пр/812-049.3-1 | НР Электротехнические установки на других объектах |  |  | 4: %; 5: 97; 7: 97; 10: 211.99; 12: 6749.87 | [15 empty] | НР Электротехнические установки на других объектах
| Пр/774-049.3 | СП Электротехнические установки на других объектах |  |  | 4: %; 5: 51; 7: 51; 10: 111.46; 12: 3548.9 | [15 empty] | СП Электротехнические установки на других объектах
|  | Всего по позиции |  |  | 10: 583.36; 12: 17621.98 | [17 empty] | Всего по позиции
162 | ФЕРм08-03-593-06 | Светильник потолочный или настенный с креплением винтами или болтами для помещений: с нормальными условиями среды, одноламповый |  |  | 4: 100 шт; 7: 0.84 | [9 empty] | Светильник потолочный или настенный с креплением винтами или болтами для помещений: с нормальными условиями среды, одноламповый
| Приказ от 30.01.2024 № 55/пр прил.5 табл.5 п.1.1 | Производство ремонтно-строительных работ осуществляется в помещениях эксплуатируемого объекта капитального строительства, эксплуатация которого не прекращена, в том числе для объектов производственного и непроизводственного назначения без остановки рабочего процесса, при этом: в зоне производства ремонтно-строительных работ отсутствуют действующее технологическое или лабораторное оборудование, мебель и иные загромождающие помещения предметы ОЗП=1,2; ЭМ=1,2 к расх.; ЗПМ=1,2; ТЗ=1,2; ТЗМ=1,2 | [22 empty] | Производство ремонтно-строительных работ осуществляется в помещениях эксплуатируемого объекта капитального строительства, эксплуатация которого не прекращена, в том числе для объектов производственного и непроизводственного назначения без остановки рабочего процесса, при этом: в зоне производства ремонтно-строительных работ отсутствуют действующее технологическое или лабораторное оборудование, мебель и иные загромождающие помещения предметы ОЗП=1,2; ЭМ=1,2 к расх.; ЗПМ=1,2; ТЗ=1,2; ТЗМ=1,2
| 1-4-2 | Затраты труда рабочих (ср 4,2) |  |  | чел.-ч | 70.64 | 1.2 | 71.2051 | 9.92 |  | 706.35 | [14 empty] | Затраты труда рабочих (ср 4,2)
| 91.05.05-015 | Краны на автомобильном ходу, грузоподъемность 16 т |  |  | маш.час | 0.88 | 1.2 | 0.88704 | 115.4 |  | 102.36 | [14 empty] | Краны на автомобильном ходу, грузоподъемность 16 т
| 91.14.02-001 | Автомобили бортовые, грузоподъемность до 5 т |  |  | маш.час | 0.87 | 1.2 | 0.87696 | 65.71 |  | 57.63 | [14 empty] | Автомобили бортовые, грузоподъемность до 5 т
| 01.7.06.05-0041 | Лента изоляционная прорезиненная односторонняя, ширина 20 мм, толщина 0,25-0,35 мм |  |  | 4: кг; 5: 0.31; 7: 0.2604; 8: 30.4; 10: 7.92 | [12 empty] | Лента изоляционная прорезиненная односторонняя, ширина 20 мм, толщина 0,25-0,35 мм
| 01.7.15.04-0011 | Винты с полукруглой головкой, длина 50 мм |  |  | 4: т; 5: 0.00306; 7: 0.0025704; 8: 12430; 10: 31.95 | [12 empty] | Винты с полукруглой головкой, длина 50 мм
| 01.7.15.07-0014 | Дюбели распорные полипропиленовые |  |  | 4: 100 шт; 5: 4.08; 7: 3.4272; 8: 86; 10: 294.74 | [12 empty] | Дюбели распорные полипропиленовые
| 20.5.04.10-0011 | Сжимы соединительные |  |  | 4: 100 шт; 5: 1.02; 7: 0.8568; 8: 100; 10: 85.68 | [12 empty] | Сжимы соединительные
| 999-9950 | Вспомогательные ненормируемые ресурсы (2% от Оплаты труда рабочих) |  |  | 4: руб; 5: 14.02; 7: 11.7768; 8: 1; 10: 11.78 | [12 empty] | Вспомогательные ненормируемые ресурсы (2% от Оплаты труда рабочих)
| 1 | ОТ |  |  | 8: 700.75; 9: 1.2; 10: 706.36; 11: 31.84; 12: 22490.5 | [13 empty] | ОТ
| 2 | ЭМ |  |  | 8: 158.72; 9: 1.2; 10: 159.99; 11: 12; 12: 1919.88 | [13 empty] | ЭМ
| 3 | в т.ч. ОТм |  |  | 8: 21.97; 9: 1.2; 10: 22.15; 11: 31.84; 12: 705.26 | [13 empty] | в т.ч. ОТм
| 4 | М |  |  | 8: 514.36; 10: 432.06; 11: 8.68; 12: 3750.28 | [13 empty] | М
|  | ЗТ |  |  | 4: чел.-ч; 5: 70.64; 6: 1.2; 7: 71.2051 | [15 empty] | ЗТ
|  | ЗТм |  |  | 4: чел.-ч; 5: 1.75; 6: 1.2; 7: 1.764 | [15 empty] | ЗТм
|  | Итого по расценке |  |  | 8: 1373.83; 10: 1298.41; 12: 28160.66 | [16 empty] | Итого по расценке
|  | ФОТ |  |  | 10: 728.51; 12: 23195.76 | [15 empty] | ФОТ
| Пр/812-049.3-1 | НР Электротехнические установки на других объектах |  |  | 4: %; 5: 97; 7: 97; 10: 706.65; 12: 22499.89 | [15 empty] | НР Электротехнические установки на других объектах
| Пр/774-049.3 | СП Электротехнические установки на других объектах |  |  | 4: %; 5: 51; 7: 51; 10: 371.54; 12: 11829.84 | [15 empty] | СП Электротехнические установки на других объектах
|  | Всего по позиции |  |  | 10: 2376.6; 12: 62490.39 | [17 empty] | Всего по позиции
163 | Значение КА | Potolki_rt Встраиваемый светильник встраиваемый точечный светильник утопленный, GU10 |  |  | шт |  |  | 84 | 588 |  | 5690.32 | 8.68 | 49392 | [9 empty] | Potolki_rt Встраиваемый светильник встраиваемый точечный светильник утопленный, GU10
|  | (Материалы для строительных работ) | [36 empty] | (Материалы для строительных работ)
|  | Объем=0,84*100 | [21 empty] | Объем=0,84*100
|  | Цена=672/1,2*1,05 | [37 empty] | Цена=672/1,2*1,05
|  | Всего по позиции |  |  | 10: 5690.32; 12: 49392 | [17 empty] | Всего по позиции
164 | ФЕРр65-31-2 | Демонтаж осевых вентиляторов весом: до 0,1 т |  |  | 4: 100 шт; 7: 0.08 | [9 empty] | Демонтаж осевых вентиляторов весом: до 0,1 т
|  | Объем=2 / 100 * 4 | [21 empty] | Объем=2 / 100 * 4
| 1-3-0 | Затраты труда рабочих (ср 3) |  |  | 4: чел.-ч; 5: 1120; 7: 89.6; 8: 8.53; 10: 764.29 | [12 empty] | Затраты труда рабочих (ср 3)
| 91.06.06-048 | Подъемники одномачтовые, грузоподъемность до 500 кг, высота подъема 45 м |  |  | 4: маш.час; 5: 1.27; 7: 0.1016; 8: 31.26; 10: 3.18 | [12 empty] | Подъемники одномачтовые, грузоподъемность до 500 кг, высота подъема 45 м
| 1 | ОТ |  |  | 8: 9553.6; 10: 764.29; 11: 31.84; 12: 24334.99 | [13 empty] | ОТ
| 2 | ЭМ |  |  | 8: 39.7; 10: 3.18; 11: 12; 12: 38.16 | [13 empty] | ЭМ
| 3 | в т.ч. ОТм |  |  | 8: 17.15; 10: 1.37; 11: 31.84; 12: 43.62 | [13 empty] | в т.ч. ОТм
|  | ЗТ |  |  | 4: чел.-ч; 5: 1120; 7: 89.6 | [15 empty] | ЗТ
|  | ЗТм |  |  | 4: чел.-ч; 5: 1.27; 7: 0.1016 | [15 empty] | ЗТм
|  | Итого по расценке |  |  | 8: 9593.3; 10: 767.47; 12: 24373.15 | [16 empty] | Итого по расценке
|  | ФОТ |  |  | 10: 765.66; 12: 24378.61 | [15 empty] | ФОТ
| Пр/812-099.1-1 | НР Внутренние санитарно-технические работы: демонтаж и разборка (ремонтно-строительные) |  |  | 4: %; 5: 87; 7: 87; 10: 666.12; 12: 21209.39 | [15 empty] | НР Внутренние санитарно-технические работы: демонтаж и разборка (ремонтно-строительные)
| Пр/774-099.1 | СП Внутренние санитарно-технические работы: демонтаж и разборка (ремонтно-строительные) |  |  | 4: %; 5: 44; 7: 44; 10: 336.89; 12: 10726.59 | [15 empty] | СП Внутренние санитарно-технические работы: демонтаж и разборка (ремонтно-строительные)
|  | Всего по позиции |  |  | 10: 1770.48; 12: 56309.13 | [17 empty] | Всего по позиции
165 | ФЕР20-03-002-01 | Установка вентиляторов осевых массой: до 0,025 т |  |  | 4: шт; 7: 8 | [9 empty] | Установка вентиляторов осевых массой: до 0,025 т
|  | Объем=0,08*100 | [21 empty] | Объем=0,08*100
| Приказ от 04.08.2020 № 421/пр п.58б (в ред. пр. № 55/пр от 30.01.2024) | При применении сметных норм, включенных в сборники ГЭСН (ФЕР, ТЕР), аналогичных технологическим процессам в новом строительстве, в том числе по возведению новых конструктивных элементов ОЗП=1,15; ЭМ=1,25 к расх.; ЗПМ=1,25; ТЗ=1,15 | [22 empty] | При применении сметных норм, включенных в сборники ГЭСН (ФЕР, ТЕР), аналогичных технологическим процессам в новом строительстве, в том числе по возведению новых конструктивных элементов ОЗП=1,15; ЭМ=1,25 к расх.; ЗПМ=1,25; ТЗ=1,15
| Приказ от 30.01.2024 № 55/пр прил.5 табл.5 п.1.1 | Производство ремонтно-строительных работ осуществляется в помещениях эксплуатируемого объекта капитального строительства, эксплуатация которого не прекращена, в том числе для объектов производственного и непроизводственного назначения без остановки рабочего процесса, при этом: в зоне производства ремонтно-строительных работ отсутствуют действующее технологическое или лабораторное оборудование, мебель и иные загромождающие помещения предметы ОЗП=1,2; ЭМ=1,2 к расх.; ЗПМ=1,2; ТЗ=1,2; ТЗМ=1,2 | [22 empty] | Производство ремонтно-строительных работ осуществляется в помещениях эксплуатируемого объекта капитального строительства, эксплуатация которого не прекращена, в том числе для объектов производственного и непроизводственного назначения без остановки рабочего процесса, при этом: в зоне производства ремонтно-строительных работ отсутствуют действующее технологическое или лабораторное оборудование, мебель и иные загромождающие помещения предметы ОЗП=1,2; ЭМ=1,2 к расх.; ЗПМ=1,2; ТЗ=1,2; ТЗМ=1,2
| 1-4-0 | Затраты труда рабочих (ср 4) |  |  | чел.-ч | 3.65 | 1.38 | 40.296 | 9.62 |  | 387.65 | [14 empty] | Затраты труда рабочих (ср 4)
| 91.05.05-015 | Краны на автомобильном ходу, грузоподъемность 16 т |  |  | маш.час | 0.01 | 1.5 | 0.12 | 115.4 |  | 13.85 | [14 empty] | Краны на автомобильном ходу, грузоподъемность 16 т
| 91.06.03-047 | Лебедки ручные и рычажные тяговым усилием 31,39 кН (3,2 т) |  |  | маш.час | 0.91 | 1.5 | 10.92 | 3.12 |  | 34.07 | [14 empty] | Лебедки ручные и рычажные тяговым усилием 31,39 кН (3,2 т)
| 91.14.02-001 | Автомобили бортовые, грузоподъемность до 5 т |  |  | маш.час | 0.04 | 1.5 | 0.48 | 65.71 |  | 31.54 | [14 empty] | Автомобили бортовые, грузоподъемность до 5 т
| 01.7.15.03-0042 | Болты с гайками и шайбами строительные |  |  | 4: кг; 5: 0.02; 7: 0.16; 8: 9.04; 10: 1.45 | [12 empty] | Болты с гайками и шайбами строительные
| 01.7.19.04-0031 | Прокладки резиновые (пластина техническая прессованная) |  |  | 4: кг; 5: 0.08; 7: 0.64; 8: 23.09; 10: 14.78 | [12 empty] | Прокладки резиновые (пластина техническая прессованная)
| 1 | ОТ |  |  | 8: 35.11; 9: 1.38; 10: 387.61; 11: 31.84; 12: 12341.5 | [13 empty] | ОТ
| 2 | ЭМ |  |  | 8: 6.62; 9: 1.5; 10: 79.44; 11: 12; 12: 953.28 | [13 empty] | ЭМ
| 3 | в т.ч. ОТм |  |  | 8: 0.6; 9: 1.5; 10: 7.2; 11: 31.84; 12: 229.25 | [13 empty] | в т.ч. ОТм
| 4 | М |  |  | 8: 2.03; 10: 16.24; 11: 8.68; 12: 140.96 | [13 empty] | М
|  | ЗТ |  |  | 4: чел.-ч; 5: 3.65; 6: 1.38; 7: 40.296 | [15 empty] | ЗТ
|  | ЗТм |  |  | 4: чел.-ч; 5: 0.05; 6: 1.2; 7: 0.48 | [15 empty] | ЗТм
|  | Итого по расценке |  |  | 8: 43.76; 10: 483.29; 12: 13435.74 | [16 empty] | Итого по расценке
|  | ФОТ |  |  | 10: 394.81; 12: 12570.75 | [15 empty] | ФОТ
| Пр/812-016.0-1, Приказ № 812/пр от 21.12.2020 п.25 | НР Сантехнические работы - внутренние (трубопроводы, водопровод, канализация, отопление, газоснабжение, вентиляция и кондиционирование воздуха) |  |  | % | 121 | 0.9 | 108.9 |  |  | 429.95 |  | 13689.55 | [15 empty] | НР Сантехнические работы - внутренние (трубопроводы, водопровод, канализация, отопление, газоснабжение, вентиляция и кондиционирование воздуха)
| Пр/774-016.0, Приказ № 774/пр от 11.12.2020 п.16 | СП Сантехнические работы - внутренние (трубопроводы, водопровод, канализация, отопление, газоснабжение, вентиляция и кондиционирование воздуха) |  |  | % | 72 | 0.85 | 61.2 |  |  | 241.62 |  | 7693.3 | [15 empty] | СП Сантехнические работы - внутренние (трубопроводы, водопровод, канализация, отопление, газоснабжение, вентиляция и кондиционирование воздуха)
|  | Всего по позиции |  |  | 10: 1154.86; 12: 34818.59 | [17 empty] | Всего по позиции
166 * | Материал ранее демонтированный | Вентилятор |  |  | 4: шт; 7: 8; 11: 8.68 | [9 empty] | Вентилятор
|  | (Материалы для строительных работ) | [36 empty] | (Материалы для строительных работ)
|  | Объем=0,08*100 | [21 empty] | Объем=0,08*100
|  | Всего по позиции |  |  | 10: 0; 12: 0 | [17 empty] | Всего по позиции
167 | ФЕРм10-08-002-01 | Демонтаж Извещатель ПС автоматический: тепловой электро-контактный, магнитоконтактный в нормальном исполнении |  |  | 4: шт; 7: 8 | [9 empty] | Демонтаж Извещатель ПС автоматический: тепловой электро-контактный, магнитоконтактный в нормальном исполнении
|  | Объем=2 * 4 | [21 empty] | Объем=2 * 4
| Приказ от 08.08.2022 № 648/пр п.145 табл.3 | Демонтаж оборудования, пригодного для дальнейшего использования, со снятием с места установки, необходимой (частичной) разборкой и консервированием с целью длительного или кратковременного хранения ОЗП=0,7; ЭМ=0,7 к расх.; ЗПМ=0,7; МАТ=0 к расх.; ТЗ=0,7; ТЗМ=0,7 | [22 empty] | Демонтаж оборудования, пригодного для дальнейшего использования, со снятием с места установки, необходимой (частичной) разборкой и консервированием с целью длительного или кратковременного хранения ОЗП=0,7; ЭМ=0,7 к расх.; ЗПМ=0,7; МАТ=0 к расх.; ТЗ=0,7; ТЗМ=0,7
| Приказ от 30.01.2024 № 55/пр прил.5 табл.5 п.1.1 | Производство ремонтно-строительных работ осуществляется в помещениях эксплуатируемого объекта капитального строительства, эксплуатация которого не прекращена, в том числе для объектов производственного и непроизводственного назначения без остановки рабочего процесса, при этом: в зоне производства ремонтно-строительных работ отсутствуют действующее технологическое или лабораторное оборудование, мебель и иные загромождающие помещения предметы ОЗП=1,2; ЭМ=1,2 к расх.; ЗПМ=1,2; ТЗ=1,2; ТЗМ=1,2 | [22 empty] | Производство ремонтно-строительных работ осуществляется в помещениях эксплуатируемого объекта капитального строительства, эксплуатация которого не прекращена, в том числе для объектов производственного и непроизводственного назначения без остановки рабочего процесса, при этом: в зоне производства ремонтно-строительных работ отсутствуют действующее технологическое или лабораторное оборудование, мебель и иные загромождающие помещения предметы ОЗП=1,2; ЭМ=1,2 к расх.; ЗПМ=1,2; ТЗ=1,2; ТЗМ=1,2
| 1-4-0 | Затраты труда рабочих (ср 4) |  |  | чел.-ч | 0.84 | 0.84 | 5.6448 | 9.62 |  | 54.3 | [14 empty] | Затраты труда рабочих (ср 4)
| 01.3.05.17-0002 | Канифоль сосновая |  |  | кг | 0.0002 | 0 | 0 | 27.74 |  | 0 | [14 empty] | Канифоль сосновая
| 01.7.15.07-0012 | Дюбели пластмассовые с шурупами, размер 12х70 мм |  |  | 100 шт | 0.01 | 0 | 0 | 83 |  | 0 | [14 empty] | Дюбели пластмассовые с шурупами, размер 12х70 мм
| 03.1.01.01-0002 | Гипс строительный Г-3 |  |  | т | 1e-05 | 0 | 0 | 729.98 |  | 0 | [14 empty] | Гипс строительный Г-3
| 10.3.02.03-0012 | Припои оловянно-свинцовые бессурьмянистые, марка ПОС40 |  |  | т | 2e-06 | 0 | 0 | 65750 |  | 0 | [14 empty] | Припои оловянно-свинцовые бессурьмянистые, марка ПОС40
| 14.1.04.02-0002 | Клей 88-СА |  |  | кг | 0.005 | 0 | 0 | 28.93 |  | 0 | [14 empty] | Клей 88-СА
| 999-9950 | Вспомогательные ненормируемые ресурсы (2% от Оплаты труда рабочих) |  |  | руб | 0.16 | 0 | 0 | 1 |  | 0 | [14 empty] | Вспомогательные ненормируемые ресурсы (2% от Оплаты труда рабочих)
| 1 | ОТ |  |  | 8: 8.08; 9: 0.84; 10: 54.3; 11: 31.84; 12: 1728.91 | [13 empty] | ОТ
| 4 | М |  |  | 8: 1.28; 9: 0; 10: 0; 11: 8.68 | [13 empty] | М
|  | ЗТ |  |  | 4: чел.-ч; 5: 0.84; 6: 0.84; 7: 5.6448 | [15 empty] | ЗТ
|  | Итого по расценке |  |  | 8: 9.36; 10: 54.3; 12: 1728.91 | [16 empty] | Итого по расценке
|  | ФОТ |  |  | 10: 54.3; 12: 1728.91 | [15 empty] | ФОТ
| Пр/812-051.1-1 | НР Прокладка и монтаж сетей связи |  |  | 4: %; 5: 90; 7: 90; 10: 48.87; 12: 1556.02 | [15 empty] | НР Прокладка и монтаж сетей связи
| Пр/774-051.1 | СП Прокладка и монтаж сетей связи |  |  | 4: %; 5: 46; 7: 46; 10: 24.98; 12: 795.3 | [15 empty] | СП Прокладка и монтаж сетей связи
|  | Всего по позиции |  |  | 10: 128.15; 12: 4080.23 | [17 empty] | Всего по позиции
168 | ФЕРм10-08-002-01 | Извещатель ПС автоматический: тепловой электро-контактный, магнитоконтактный в нормальном исполнении |  |  | 4: шт; 7: 8 | [9 empty] | Извещатель ПС автоматический: тепловой электро-контактный, магнитоконтактный в нормальном исполнении
| Приказ от 30.01.2024 № 55/пр прил.5 табл.5 п.1.1 | Производство ремонтно-строительных работ осуществляется в помещениях эксплуатируемого объекта капитального строительства, эксплуатация которого не прекращена, в том числе для объектов производственного и непроизводственного назначения без остановки рабочего процесса, при этом: в зоне производства ремонтно-строительных работ отсутствуют действующее технологическое или лабораторное оборудование, мебель и иные загромождающие помещения предметы ОЗП=1,2; ЭМ=1,2 к расх.; ЗПМ=1,2; ТЗ=1,2; ТЗМ=1,2 | [22 empty] | Производство ремонтно-строительных работ осуществляется в помещениях эксплуатируемого объекта капитального строительства, эксплуатация которого не прекращена, в том числе для объектов производственного и непроизводственного назначения без остановки рабочего процесса, при этом: в зоне производства ремонтно-строительных работ отсутствуют действующее технологическое или лабораторное оборудование, мебель и иные загромождающие помещения предметы ОЗП=1,2; ЭМ=1,2 к расх.; ЗПМ=1,2; ТЗ=1,2; ТЗМ=1,2
| 1-4-0 | Затраты труда рабочих (ср 4) |  |  | чел.-ч | 0.84 | 1.2 | 8.064 | 9.62 |  | 77.58 | [14 empty] | Затраты труда рабочих (ср 4)
| 01.3.05.17-0002 | Канифоль сосновая |  |  | 4: кг; 5: 0.0002; 7: 0.0016; 8: 27.74; 10: 0.04 | [12 empty] | Канифоль сосновая
| 01.7.15.07-0012 | Дюбели пластмассовые с шурупами, размер 12х70 мм |  |  | 4: 100 шт; 5: 0.01; 7: 0.08; 8: 83; 10: 6.64 | [12 empty] | Дюбели пластмассовые с шурупами, размер 12х70 мм
| 03.1.01.01-0002 | Гипс строительный Г-3 |  |  | 4: т; 5: 1e-05; 7: 8e-05; 8: 729.98; 10: 0.06 | [12 empty] | Гипс строительный Г-3
| 10.3.02.03-0012 | Припои оловянно-свинцовые бессурьмянистые, марка ПОС40 |  |  | 4: т; 5: 2e-06; 7: 1.6e-05; 8: 65750; 10: 1.05 | [12 empty] | Припои оловянно-свинцовые бессурьмянистые, марка ПОС40
| 14.1.04.02-0002 | Клей 88-СА |  |  | 4: кг; 5: 0.005; 7: 0.04; 8: 28.93; 10: 1.16 | [12 empty] | Клей 88-СА
| 999-9950 | Вспомогательные ненормируемые ресурсы (2% от Оплаты труда рабочих) |  |  | 4: руб; 5: 0.16; 7: 1.28; 8: 1; 10: 1.28 | [12 empty] | Вспомогательные ненормируемые ресурсы (2% от Оплаты труда рабочих)
| 1 | ОТ |  |  | 8: 8.08; 9: 1.2; 10: 77.57; 11: 31.84; 12: 2469.83 | [13 empty] | ОТ
| 4 | М |  |  | 8: 1.28; 10: 10.24; 11: 8.68; 12: 88.88 | [13 empty] | М
|  | ЗТ |  |  | 4: чел.-ч; 5: 0.84; 6: 1.2; 7: 8.064 | [15 empty] | ЗТ
|  | Итого по расценке |  |  | 8: 9.36; 10: 87.81; 12: 2558.71 | [16 empty] | Итого по расценке
|  | ФОТ |  |  | 10: 77.57; 12: 2469.83 | [15 empty] | ФОТ
| Пр/812-051.1-1 | НР Прокладка и монтаж сетей связи |  |  | 4: %; 5: 90; 7: 90; 10: 69.81; 12: 2222.85 | [15 empty] | НР Прокладка и монтаж сетей связи
| Пр/774-051.1 | СП Прокладка и монтаж сетей связи |  |  | 4: %; 5: 46; 7: 46; 10: 35.68; 12: 1136.12 | [15 empty] | СП Прокладка и монтаж сетей связи
|  | Всего по позиции |  |  | 10: 193.3; 12: 5917.68 | [17 empty] | Всего по позиции
169 * | Материал ранее демонтированный | Извещатель |  |  | 4: шт; 7: 8; 11: 8.68 | [9 empty] | Извещатель
|  | (Материалы для строительных работ) | [36 empty] | (Материалы для строительных работ)
|  | Всего по позиции |  |  | 10: 0; 12: 0 | [17 empty] | Всего по позиции
170 | ФЕРм10-04-101-07 | Демонтаж Громкоговоритель или звуковая колонка: в помещении |  |  | 4: шт; 7: 8 | [9 empty] | Демонтаж Громкоговоритель или звуковая колонка: в помещении
|  | Объем=2 * 4 | [21 empty] | Объем=2 * 4
| Приказ от 08.08.2022 № 648/пр п.145 табл.3 | Демонтаж оборудования, пригодного для дальнейшего использования, со снятием с места установки, необходимой (частичной) разборкой и консервированием с целью длительного или кратковременного хранения ОЗП=0,7; ЭМ=0,7 к расх.; ЗПМ=0,7; МАТ=0 к расх.; ТЗ=0,7; ТЗМ=0,7 | [22 empty] | Демонтаж оборудования, пригодного для дальнейшего использования, со снятием с места установки, необходимой (частичной) разборкой и консервированием с целью длительного или кратковременного хранения ОЗП=0,7; ЭМ=0,7 к расх.; ЗПМ=0,7; МАТ=0 к расх.; ТЗ=0,7; ТЗМ=0,7
| Приказ от 30.01.2024 № 55/пр прил.5 табл.5 п.1.1 | Производство ремонтно-строительных работ осуществляется в помещениях эксплуатируемого объекта капитального строительства, эксплуатация которого не прекращена, в том числе для объектов производственного и непроизводственного назначения без остановки рабочего процесса, при этом: в зоне производства ремонтно-строительных работ отсутствуют действующее технологическое или лабораторное оборудование, мебель и иные загромождающие помещения предметы ОЗП=1,2; ЭМ=1,2 к расх.; ЗПМ=1,2; ТЗ=1,2; ТЗМ=1,2 | [22 empty] | Производство ремонтно-строительных работ осуществляется в помещениях эксплуатируемого объекта капитального строительства, эксплуатация которого не прекращена, в том числе для объектов производственного и непроизводственного назначения без остановки рабочего процесса, при этом: в зоне производства ремонтно-строительных работ отсутствуют действующее технологическое или лабораторное оборудование, мебель и иные загромождающие помещения предметы ОЗП=1,2; ЭМ=1,2 к расх.; ЗПМ=1,2; ТЗ=1,2; ТЗМ=1,2
| 1-3-5 | Затраты труда рабочих (ср 3,5) |  |  | чел.-ч | 2 | 0.84 | 13.44 | 9.07 |  | 121.9 | [14 empty] | Затраты труда рабочих (ср 3,5)
| 01.7.06.05-0042 | Лента липкая изоляционная на поликасиновом компаунде, ширина 20-30 мм, толщина от 0,14 до 0,19 мм |  |  | кг | 0.015 | 0 | 0 | 91.29 |  | 0 | [14 empty] | Лента липкая изоляционная на поликасиновом компаунде, ширина 20-30 мм, толщина от 0,14 до 0,19 мм
| 21.2.03.09-0105 | Провод силовой ПРТО 1х1,5-660 |  |  | 1000 м | 0.005 | 0 | 0 | 1819.3 |  | 0 | [14 empty] | Провод силовой ПРТО 1х1,5-660
| 22.2.02.23-0011 | Глухари |  |  | 100 шт | 0.011 | 0 | 0 | 164 |  | 0 | [14 empty] | Глухари
| 999-9950 | Вспомогательные ненормируемые ресурсы (2% от Оплаты труда рабочих) |  |  | руб | 0.36 | 0 | 0 | 1 |  | 0 | [14 empty] | Вспомогательные ненормируемые ресурсы (2% от Оплаты труда рабочих)
| 1 | ОТ |  |  | 8: 18.14; 9: 0.84; 10: 121.9; 11: 31.84; 12: 3881.3 | [13 empty] | ОТ
| 4 | М |  |  | 8: 12.63; 9: 0; 10: 0; 11: 8.68 | [13 empty] | М
|  | ЗТ |  |  | 4: чел.-ч; 5: 2; 6: 0.84; 7: 13.44 | [15 empty] | ЗТ
|  | Итого по расценке |  |  | 8: 30.77; 10: 121.9; 12: 3881.3 | [16 empty] | Итого по расценке
|  | ФОТ |  |  | 10: 121.9; 12: 3881.3 | [15 empty] | ФОТ
| Пр/812-051.2-1 | НР Монтаж радиотелевизионного и электронного оборудования |  |  | 4: %; 5: 95; 7: 95; 10: 115.81; 12: 3687.24 | [15 empty] | НР Монтаж радиотелевизионного и электронного оборудования
| Пр/774-051.2 | СП Монтаж радиотелевизионного и электронного оборудования |  |  | 4: %; 5: 53; 7: 53; 10: 64.61; 12: 2057.09 | [15 empty] | СП Монтаж радиотелевизионного и электронного оборудования
|  | Всего по позиции |  |  | 10: 302.32; 12: 9625.63 | [17 empty] | Всего по позиции
171 | ФЕРм10-04-101-07 | Громкоговоритель или звуковая колонка: в помещении |  |  | 4: шт; 7: 8 | [9 empty] | Громкоговоритель или звуковая колонка: в помещении
| Приказ от 30.01.2024 № 55/пр прил.5 табл.5 п.1.1 | Производство ремонтно-строительных работ осуществляется в помещениях эксплуатируемого объекта капитального строительства, эксплуатация которого не прекращена, в том числе для объектов производственного и непроизводственного назначения без остановки рабочего процесса, при этом: в зоне производства ремонтно-строительных работ отсутствуют действующее технологическое или лабораторное оборудование, мебель и иные загромождающие помещения предметы ОЗП=1,2; ЭМ=1,2 к расх.; ЗПМ=1,2; ТЗ=1,2; ТЗМ=1,2 | [22 empty] | Производство ремонтно-строительных работ осуществляется в помещениях эксплуатируемого объекта капитального строительства, эксплуатация которого не прекращена, в том числе для объектов производственного и непроизводственного назначения без остановки рабочего процесса, при этом: в зоне производства ремонтно-строительных работ отсутствуют действующее технологическое или лабораторное оборудование, мебель и иные загромождающие помещения предметы ОЗП=1,2; ЭМ=1,2 к расх.; ЗПМ=1,2; ТЗ=1,2; ТЗМ=1,2
| 1-3-5 | Затраты труда рабочих (ср 3,5) |  |  | чел.-ч | 2 | 1.2 | 19.2 | 9.07 |  | 174.14 | [14 empty] | Затраты труда рабочих (ср 3,5)
| 01.7.06.05-0042 | Лента липкая изоляционная на поликасиновом компаунде, ширина 20-30 мм, толщина от 0,14 до 0,19 мм |  |  | 4: кг; 5: 0.015; 7: 0.12; 8: 91.29; 10: 10.95 | [12 empty] | Лента липкая изоляционная на поликасиновом компаунде, ширина 20-30 мм, толщина от 0,14 до 0,19 мм
| 21.2.03.09-0105 | Провод силовой ПРТО 1х1,5-660 |  |  | 4: 1000 м; 5: 0.005; 7: 0.04; 8: 1819.3; 10: 72.77 | [12 empty] | Провод силовой ПРТО 1х1,5-660
| 22.2.02.23-0011 | Глухари |  |  | 4: 100 шт; 5: 0.011; 7: 0.088; 8: 164; 10: 14.43 | [12 empty] | Глухари
| 999-9950 | Вспомогательные ненормируемые ресурсы (2% от Оплаты труда рабочих) |  |  | 4: руб; 5: 0.36; 7: 2.88; 8: 1; 10: 2.88 | [12 empty] | Вспомогательные ненормируемые ресурсы (2% от Оплаты труда рабочих)
| 1 | ОТ |  |  | 8: 18.14; 9: 1.2; 10: 174.14; 11: 31.84; 12: 5544.62 | [13 empty] | ОТ
| 4 | М |  |  | 8: 12.63; 10: 101.04; 11: 8.68; 12: 877.03 | [13 empty] | М
|  | ЗТ |  |  | 4: чел.-ч; 5: 2; 6: 1.2; 7: 19.2 | [15 empty] | ЗТ
|  | Итого по расценке |  |  | 8: 30.77; 10: 275.18; 12: 6421.65 | [16 empty] | Итого по расценке
|  | ФОТ |  |  | 10: 174.14; 12: 5544.62 | [15 empty] | ФОТ
| Пр/812-051.2-1 | НР Монтаж радиотелевизионного и электронного оборудования |  |  | 4: %; 5: 95; 7: 95; 10: 165.43; 12: 5267.39 | [15 empty] | НР Монтаж радиотелевизионного и электронного оборудования
| Пр/774-051.2 | СП Монтаж радиотелевизионного и электронного оборудования |  |  | 4: %; 5: 53; 7: 53; 10: 92.29; 12: 2938.65 | [15 empty] | СП Монтаж радиотелевизионного и электронного оборудования
|  | Всего по позиции |  |  | 10: 532.9; 12: 14627.69 | [17 empty] | Всего по позиции
172 * | Материал ранее демонтированный | громкоговоритель |  |  | 4: шт; 7: 8; 11: 8.68 | [9 empty] | громкоговоритель
|  | (Материалы для строительных работ) | [36 empty] | (Материалы для строительных работ)
|  | Всего по позиции |  |  | 10: 0; 12: 0 | [17 empty] | Всего по позиции
|  | Итоги по разделу 9 Разное : | [40 empty] | Итоги по разделу 9 Разное :
|  | Итого прямые затраты (справочно) |  |  | 10: 10088.34; 12: 167649.1 | [30 empty] | Итого прямые затраты (справочно)
|  | в том числе: | [41 empty] | в том числе:
|  | Оплата труда рабочих |  |  | 10: 3414.39; 12: 108714.17 | [30 empty] | Оплата труда рабочих
|  | Эксплуатация машин |  |  | 10: 302.72; 12: 3632.64 | [30 empty] | Эксплуатация машин
|  | в том числе оплата труда машинистов (Отм) |  |  | 10: 39; 12: 1241.78 | [30 empty] | в том числе оплата труда машинистов (Отм)
|  | Материалы |  |  | 10: 6371.23; 12: 55302.29 | [30 empty] | Материалы
|  | Строительные работы |  |  | 10: 8785.49; 12: 145927.21 | [30 empty] | Строительные работы
|  | в том числе: | [41 empty] | в том числе:
|  | оплата труда |  |  | 10: 1222.96; 12: 38939.04 | [30 empty] | оплата труда
|  | эксплуатация машин и механизмов |  |  | 10: 82.62; 12: 991.44 | [30 empty] | эксплуатация машин и механизмов
|  | в том числе оплата труда машинистов (ОТм) |  |  | 10: 8.57; 12: 272.87 | [30 empty] | в том числе оплата труда машинистов (ОТм)
|  | материалы |  |  | 10: 5706.56; 12: 49532.96 | [30 empty] | материалы
|  | накладные расходы |  |  | 10: 1160.73; 12: 36957.86 | [30 empty] | накладные расходы
|  | сметная прибыль |  |  | 10: 612.62; 12: 19505.91 | [30 empty] | сметная прибыль
|  | Монтажные работы |  |  | 10: 6314.38; 12: 181289.59 | [30 empty] | Монтажные работы
|  | в том числе: | [41 empty] | в том числе:
|  | оплата труда |  |  | 10: 2191.43; 12: 69775.13 | [30 empty] | оплата труда
|  | эксплуатация машин и механизмов |  |  | 10: 220.1; 12: 2641.2 | [30 empty] | эксплуатация машин и механизмов
|  | в том числе оплата труда машинистов (ОТм) |  |  | 10: 30.43; 12: 968.91 | [30 empty] | в том числе оплата труда машинистов (ОТм)
|  | материалы |  |  | 10: 664.67; 12: 5769.33 | [30 empty] | материалы
|  | накладные расходы |  |  | 10: 2120.01; 12: 67501.47 | [30 empty] | накладные расходы
|  | сметная прибыль |  |  | 10: 1118.17; 12: 35602.46 | [30 empty] | сметная прибыль
|  | Итого ФОТ (справочно) |  |  | 10: 3453.39; 12: 109955.95 | [30 empty] | Итого ФОТ (справочно)
|  | Итого накладные расходы (справочно) |  |  | 10: 3280.74; 12: 104459.33 | [30 empty] | Итого накладные расходы (справочно)
|  | Итого сметная прибыль (справочно) |  |  | 10: 1730.79; 12: 55108.37 | [30 empty] | Итого сметная прибыль (справочно)
|  | Итого по разделу 9 Разное |  |  | 10: 15099.87; 12: 327216.8 | [31 empty] | Итого по разделу 9 Разное
|  | Материалы заказчика | [41 empty] | Материалы заказчика
|  | Строительные работы | [41 empty] | Строительные работы
| Материал ранее демонтированный | Вентилятор, "шт" Кол-во: 8 | [41 empty] | Вентилятор, "шт" Кол-во: 8
| Материал ранее демонтированный | Выключатель двухклавишный, "шт" Кол-во: 4 | [41 empty] | Выключатель двухклавишный, "шт" Кол-во: 4
| Материал ранее демонтированный | Выключатель одноклавишный, "шт" Кол-во: 4 | [41 empty] | Выключатель одноклавишный, "шт" Кол-во: 4
| Материал ранее демонтированный | громкоговоритель, "шт" Кол-во: 8 | [41 empty] | громкоговоритель, "шт" Кол-во: 8
| Материал ранее демонтированный | Извещатель, "шт" Кол-во: 8 | [41 empty] | Извещатель, "шт" Кол-во: 8
| Материал ранее демонтированный | Розетка, "шт" Кол-во: 144 | [41 empty] | Розетка, "шт" Кол-во: 144
| Материал ранее демонтированный | Сплинкер, "шт" Кол-во: 28 | [41 empty] | Сплинкер, "шт" Кол-во: 28
| Материал ранее демонтированный | Терморегулятор, "шт" Кол-во: 4 | [41 empty] | Терморегулятор, "шт" Кол-во: 4
|  | Итого | [41 empty] | Итого
|  | Итоги по смете: | [47 empty] | Итоги по смете:
|  | Итого прямые затраты (справочно) |  |  | 10: 492916.08; 12: 4830117.87 | [37 empty] | Итого прямые затраты (справочно)
|  | в том числе: | [48 empty] | в том числе:
|  | Оплата труда рабочих |  |  | 10: 23368.44; 12: 744051.16 | [37 empty] | Оплата труда рабочих
|  | Эксплуатация машин |  |  | 10: 2935.92; 12: 35231.04 | [37 empty] | Эксплуатация машин
|  | в том числе оплата труда машинистов (Отм) |  |  | 10: 500.18; 12: 15925.76 | [37 empty] | в том числе оплата труда машинистов (Отм)
|  | Материалы |  |  | 10: 466417.18; 12: 4048501.19 | [37 empty] | Материалы
|  | Перевозка |  |  | 10: 194.54; 12: 2334.48 | [37 empty] | Перевозка
|  | Строительные работы |  |  | 10: 517990.13; 12: 5650081.15 | [37 empty] | Строительные работы
|  | Строительные работы |  |  | 10: 517795.59; 12: 5647746.67 | [37 empty] | Строительные работы
|  | в том числе: | [48 empty] | в том числе:
|  | оплата труда |  |  | 10: 20604.62; 12: 656051.12 | [37 empty] | оплата труда
|  | эксплуатация машин и механизмов |  |  | 10: 2707.77; 12: 32493.24 | [37 empty] | эксплуатация машин и механизмов
|  | в том числе оплата труда машинистов (ОТм) |  |  | 10: 468.64; 12: 14921.51 | [37 empty] | в том числе оплата труда машинистов (ОТм)
|  | материалы |  |  | 10: 465679.71; 12: 4042099.96 | [37 empty] | материалы
|  | накладные расходы |  |  | 10: 19349.1; 12: 616075.15 | [37 empty] | накладные расходы
|  | сметная прибыль |  |  | 10: 9454.39; 12: 301027.2 | [37 empty] | сметная прибыль
|  | Перевозка |  |  | 10: 194.54; 12: 2334.48 | [37 empty] | Перевозка
|  | Монтажные работы |  |  | 10: 7757.13; 12: 225380.98 | [37 empty] | Монтажные работы
|  | в том числе: | [48 empty] | в том числе:
|  | оплата труда |  |  | 10: 2763.82; 12: 88000.04 | [37 empty] | оплата труда
|  | эксплуатация машин и механизмов |  |  | 10: 228.15; 12: 2737.8 | [37 empty] | эксплуатация машин и механизмов
|  | в том числе оплата труда машинистов (ОТм) |  |  | 10: 31.54; 12: 1004.25 | [37 empty] | в том числе оплата труда машинистов (ОТм)
|  | материалы |  |  | 10: 737.47; 12: 6401.23 | [37 empty] | материалы
|  | накладные расходы |  |  | 10: 2641.47; 12: 84104.86 | [37 empty] | накладные расходы
|  | сметная прибыль |  |  | 10: 1386.22; 12: 44137.05 | [37 empty] | сметная прибыль
|  | Итого |  |  | 10: 525747.26; 12: 5875462.13 | [38 empty] | Итого
|  | Итого ФОТ (справочно) |  |  | 10: 23868.62; 12: 759976.92 | [37 empty] | Итого ФОТ (справочно)
|  | Итого накладные расходы (справочно) |  |  | 10: 21990.57; 12: 700180.01 | [37 empty] | Итого накладные расходы (справочно)
|  | Итого сметная прибыль (справочно) |  |  | 10: 10840.61; 12: 345164.25 | [37 empty] | Итого сметная прибыль (справочно)
|  | Компенсация НДС при УСН согласно Письму Госстроя РФ от 06.10.2003 г.№ НЗ-6292/10 "О порядке определения сметной стоимости работ, выполняемых организациями, работающими по упрощенной системе налогообложения" БЦ: (466417,18+0+(2935,92-500,18)+21990,57*0,1712+10840,61*0,15)*0,2 ТЦ: (4048501,19+0+(35231,04-15925,76)+700180,01*0,1712+345164,25*0,15)*0,2 |  |  | 10: 94848.76; 12: 847890.39 | [39 empty] | Компенсация НДС при УСН согласно Письму Госстроя РФ от 06.10.2003 г.№ НЗ-6292/10 "О порядке определения сметной стоимости работ, выполняемых организациями, работающими по упрощенной системе налогообложения" БЦ: (466417,18+0+(2935,92-500,18)+21990,57*0,1712+10840,61*0,15)*0,2 ТЦ: (4048501,19+0+(35231,04-15925,76)+700180,01*0,1712+345164,25*0,15)*0,2
|  | ВСЕГО по смете |  |  | 10: 620596.02; 12: 6723352.52 | [40 empty] | ВСЕГО по смете
|  | Материалы заказчика | [48 empty] | Материалы заказчика
|  | Строительные работы | [48 empty] | Строительные работы
| Материал ранее демонтированный | Вентилятор, "шт" Кол-во: 8 | [48 empty] | Вентилятор, "шт" Кол-во: 8
| Материал ранее демонтированный | Выключатель двухклавишный, "шт" Кол-во: 4 | [48 empty] | Выключатель двухклавишный, "шт" Кол-во: 4
| Материал ранее демонтированный | Выключатель одноклавишный, "шт" Кол-во: 4 | [48 empty] | Выключатель одноклавишный, "шт" Кол-во: 4
| Материал ранее демонтированный | громкоговоритель, "шт" Кол-во: 8 | [48 empty] | громкоговоритель, "шт" Кол-во: 8
| Материал ранее демонтированный | Извещатель, "шт" Кол-во: 8 | [48 empty] | Извещатель, "шт" Кол-во: 8
| Материал ранее демонтированный | Карниз, "м" Кол-во: 20,8 | [48 empty] | Карниз, "м" Кол-во: 20,8
| Материал ранее демонтированный | Подстаканники, поручни т.д., "шт" Кол-во: 80 | [48 empty] | Подстаканники, поручни т.д., "шт" Кол-во: 80
| Материал ранее демонтированный | Раковина, "шт" Кол-во: 12 | [48 empty] | Раковина, "шт" Кол-во: 12
| Материал ранее демонтированный | Розетка, "шт" Кол-во: 144 | [48 empty] | Розетка, "шт" Кол-во: 144
| Материал ранее демонтированный | Сплинкер, "шт" Кол-во: 28 | [48 empty] | Сплинкер, "шт" Кол-во: 28
| Материал ранее демонтированный | Стеклянная перегородка 1200х2000мм, "шт" Кол-во: 4 | [48 empty] | Стеклянная перегородка 1200х2000мм, "шт" Кол-во: 4
| Материал ранее демонтированный | Телефон, "шт" Кол-во: 4 | [48 empty] | Телефон, "шт" Кол-во: 4
| Материал ранее демонтированный | Терморегулятор, "шт" Кол-во: 4 | [48 empty] | Терморегулятор, "шт" Кол-во: 4
| Материал ранее демонтированный | Тумба под раковину, "шт" Кол-во: 12 | [48 empty] | Тумба под раковину, "шт" Кол-во: 12
|  | Итого | [48 empty] | Итого
| Составил: | Главный специалист ПТО НАО "Красная Поляна" |  |  | 6: (Иванова Т.И.) | [41 empty] | Главный специалист ПТО НАО "Красная Поляна" | (Иванова Т.И.)
[должность, подпись (инициалы, фамилия)]
| Проверил: | Начальник ПТО НАО "Красная Поляна" |  |  | 6: (Долженко С.Ю.) | [43 empty] | Начальник ПТО НАО "Красная Поляна" | (Долженко С.Ю.)
[должность, подпись (инициалы, фамилия)]
¹ Зарегистрирован Министерством юстиции Российской Федерации 10 сентября 2019 г., регистрационный № 55869), с изменениями, внесенными приказом Министерства строительства и жилищно-коммунального хозяйства Российской Федерации от 20 февраля 2021 г. № 79/пр (зарегистрирован Министерством юстиции Российской Федерации 9 августа 2021 г., регистрационный № 64577)
² Под прочими затратами понимаются затраты, учитываемые в соответствии с пунктом 184 Методики.
³ Под прочими работами понимаются затраты, учитываемые в соответствии с пунктами 122-128 Методики.