## ЛСР 02-01-03 ЭОМ1 -склад - ЛСР
Приложение № 2
Утверждено приказом № 421 от 4 августа 2020 г. Минстроя РФ в редакции приказа № 557 от 7 июля 2022 г.
Наименование программного продукта | [5 empty] | ГРАНД-Смета, версия 2024.1
Наименование редакции сметных нормативов | [5 empty] | Приказ Минстроя России от 26.12.2019 № 876/пр; Приказ Минстроя России от 04.08.2020 № 421/пр; Приказ Минстроя России от 21.12.2020 № 812/пр; Приказ Минстроя России от 11.12.2020 № 774/пр | [9 empty] | Приказ Минстроя России от 26.12.2019 № 876/пр; Приказ Минстроя России от 04.08.2020 № 421/пр; Приказ Минстроя России от 21.12.2020 № 812/пр; Приказ Минстроя России от 11.12.2020 № 774/пр
Реквизиты приказа Минстроя России об утверждении дополнений и изменений к сметным нормативам | [5 empty] | Приказ Минстроя России от 30 марта 2020 г. № 172/пр, Приказ Минстроя России от 01 июня 2020 г. № 294/пр, Приказ Минстроя России от 30 июня 2020 г. № 352/пр, Приказ Минстроя России от 20 октября 2020 г. № 636/пр, Приказ Минстроя России от 09 февраля 2021 г. № 51/пр, Приказ Минстроя России от 24 мая 2021 г. № 321/пр, Приказ Минстроя России от 24 июня 2021 г. № 408/пр, Приказ Минстроя России от 14 октября 2021 г. № 746/пр, Приказ Минстроя России от 20 декабря 2021 г. № 962/пр; Приказ Минстроя России от 07.07.2022 № 557/пр; Приказ Минстроя России от 02.09.2021 № 636/пр, Приказ Минстроя России от 26.07.2022 № 611/пр; Приказ Минстроя России от 22.04.2022 № 317/пр | [7 empty] | Реквизиты приказа Минстроя России об утверждении дополнений и изменений к сметным нормативам | Приказ Минстроя России от 30 марта 2020 г. № 172/пр, Приказ Минстроя России от 01 июня 2020 г. № 294/пр, Приказ Минстроя России от 30 июня 2020 г. № 352/пр, Приказ Минстроя России от 20 октября 2020 г. № 636/пр, Приказ Минстроя России от 09 февраля 2021 г. № 51/пр, Приказ Минстроя России от 24 мая 2021 г. № 321/пр, Приказ Минстроя России от 24 июня 2021 г. № 408/пр, Приказ Минстроя России от 14 октября 2021 г. № 746/пр, Приказ Минстроя России от 20 декабря 2021 г. № 962/пр; Приказ Минстроя России от 07.07.2022 № 557/пр; Приказ Минстроя России от 02.09.2021 № 636/пр, Приказ Минстроя России от 26.07.2022 № 611/пр; Приказ Минстроя России от 22.04.2022 № 317/пр |  | Приказ Минстроя России от 30 марта 2020 г. № 172/пр, Приказ Минстроя России от 01 июня 2020 г. № 294/пр, Приказ Минстроя России от 30 июня 2020 г. № 352/пр, Приказ Минстроя России от 20 октября 2020 г. № 636/пр, Приказ Минстроя России от 09 февраля 2021 г. № 51/пр, Приказ Минстроя России от 24 мая 2021 г. № 321/пр, Приказ Минстроя России от 24 июня 2021 г. № 408/пр, Приказ Минстроя России от 14 октября 2021 г. № 746/пр, Приказ Минстроя России от 20 декабря 2021 г. № 962/пр; Приказ Минстроя России от 07.07.2022 № 557/пр; Приказ Минстроя России от 02.09.2021 № 636/пр, Приказ Минстроя России от 26.07.2022 № 611/пр; Приказ Минстроя России от 22.04.2022 № 317/пр
Реквизиты письма Минстроя России об индексах изменения сметной стоимости строительства, включаемые в федеральный реестр сметных нормативов и размещаемые в федеральной государственной информационной системе ценообразования в строительстве, подготовленного в соответствии пунктом 85 Методики расчета индексов изменения сметной стоимости строительства, утвержденной приказом Министерства строительства и жилищно-коммунального хозяйства Российской Федерации от 5 июня 2019 г. № 326/пр¹ | [13 empty] | Реквизиты письма Минстроя России об индексах изменения сметной стоимости строительства, включаемые в федеральный реестр сметных нормативов и размещаемые в федеральной государственной информационной системе ценообразования в строительстве, подготовленного в соответствии пунктом 85 Методики расчета индексов изменения сметной стоимости строительства, утвержденной приказом Министерства строительства и жилищно-коммунального хозяйства Российской Федерации от 5 июня 2019 г. № 326/пр¹
Реквизиты нормативного правового акта об утверждении оплаты труда, утверждаемый в соответствии с пунктом 22(1) Правилами мониторинга цен, утвержденными постановлением Правительства Российской Федерации от 23 декабря 2016 г. № 1452 | [13 empty] | Реквизиты нормативного правового акта об утверждении оплаты труда, утверждаемый в соответствии с пунктом 22(1) Правилами мониторинга цен, утвержденными постановлением Правительства Российской Федерации от 23 декабря 2016 г. № 1452
Наименование субъекта Российской Федерации
Наименование зоны субъекта Российской Федерации
Переустройство склада у здания №14.1 в столовую для сотрудников Гостинично-оздоровительного комплекса «Сочи Парк Отель» | [17 empty] | Переустройство склада у здания №14.1 в столовую для сотрудников Гостинично-оздоровительного комплекса «Сочи Парк Отель»
(наименование стройки)
Столовая для сотрудников Гостинично-оздоровительного комплекса «Сочи Парк Отель» | [18 empty] | Столовая для сотрудников Гостинично-оздоровительного комплекса «Сочи Парк Отель»
(наименование объекта капитального строительства)
ЛОКАЛЬНЫЙ СМЕТНЫЙ РАСЧЕТ (СМЕТА) № 02-01-03
Система внутреннего электроосвещения и силового оборудования | [19 empty] | Система внутреннего электроосвещения и силового оборудования
(наименование работ и затрат)
Составлен | базисно-индексным | методом
Основание
(проектная и (или) иная техническая документация)
Составлен(а) в текущем (базисном) уровне цен |  |  | 17.03.2024 (01.01.2000) | [17 empty] | 17.03.2024 (01.01.2000)
Сметная стоимость |  | 1833.9 | (181,43) | тыс.руб.
в том числе:
| строительных работ | 1084.51 | (124,94) | тыс.руб. |  | Средства на оплату труда рабочих |  |  |  |  | 137.04 | (4,3) | тыс.руб.
| монтажных работ | 366.41 | (13,46) | тыс.руб. |  | Нормативные затраты труда рабочих |  |  |  |  | 450.89 |  | чел.час.
| оборудования | 77.33 | (12,78) | тыс.руб. |  | Нормативные затраты труда машинистов |  |  |  |  | 2.96 |  | чел.час.
| прочих затрат | 0 | (0) | тыс.руб.
№ п/п | Обоснование | Наименование работ и затрат |  |  | Единица измерения | Количество |  |  | Сметная стоимость в базисном уровне цен (в текущем уровне цен (гр. 8) для ресурсов, отсутствующих в ФРСН), руб. |  |  | Индексы | Сметная стоимость в текущем уровне цен, руб.
[6 empty] | на единицу | коэффициенты | всего с учетом коэффициентов | на единицу | коэффициенты | всего
1 | 2 | 3 |  |  | 4 | 5 | 6 | 7 | 8 | 9 | 10 | 11 | 12
Раздел 1. Система внутреннего электроосвещения и силового оборудования (шифр РД 1-20012024.1/2024-ЭОМ) №02-02-01/1 | [21 empty] | Раздел 1. Система внутреннего электроосвещения и силового оборудования (шифр РД 1-20012024.1/2024-ЭОМ) №02-02-01/1
1 | ФЕРм08-02-409-09 | Труба гофрированная ПВХ для защиты проводов и кабелей по установленным конструкциям, по стенам, колоннам, потолкам, основанию пола |  |  | 4: 100 м; 5: 6.69; 6: 1; 7: 6.69 | [9 empty] | Труба гофрированная ПВХ для защиты проводов и кабелей по установленным конструкциям, по стенам, колоннам, потолкам, основанию пола
|  | Объем=((Ф89+Ф90+Ф91)/1,02) / 100 | [21 empty] | Объем=((Ф89+Ф90+Ф91)/1,02) / 100
| 1 | ОТ |  |  | 8: 139.54; 10: 933.52; 11: 31.84; 12: 29723.28 | [11 empty] | ОТ
| 4 | М |  |  | 8: 16.79; 10: 112.33; 11: 8.68; 12: 975.02 | [11 empty] | М
|  | ЗТ |  |  | 4: чел.-ч; 5: 15.2; 7: 101.688 | [12 empty] | ЗТ
|  | Итого по расценке |  |  | 8: 156.33; 10: 1045.85; 12: 30698.3 | [13 empty] | Итого по расценке
|  | ФОТ |  |  | 10: 933.52; 12: 29723.28 | [12 empty] | ФОТ
| Пр/812-049.3-1 | НР Электротехнические установки на других объектах |  |  | 4: %; 5: 97; 7: 97; 10: 905.51; 12: 28831.58 | [12 empty] | НР Электротехнические установки на других объектах
| Пр/774-049.3 | СП Электротехнические установки на других объектах |  |  | 4: %; 5: 51; 7: 51; 10: 476.1; 12: 15158.87 | [12 empty] | СП Электротехнические установки на других объектах
|  | Всего по позиции |  |  | 10: 2427.46; 12: 74688.75 | [14 empty] | Всего по позиции
2 | ФССЦ-24.3.01.02-0001 | Трубы гибкие гофрированные из самозатухающего ПВХ легкие с протяжкой, диаметр 20 мм |  |  | м | 616.08 | 1 | 616.08 | 3.24 |  | 1996.1 | 8.68 | 17326.15 | [9 empty] | Трубы гибкие гофрированные из самозатухающего ПВХ легкие с протяжкой, диаметр 20 мм
|  | Объем=604*1,02 | [21 empty] | Объем=604*1,02
|  | Всего по позиции |  |  | 10: 1996.1; 12: 17326.15 | [14 empty] | Всего по позиции
3 | ФССЦ-20.2.05.02-0011 | Держатель пластмассовый с защелкой для труб диаметром 25 мм |  |  | 100 шт | 5 | 1 | 5 | 38 |  | 190 | 8.68 | 1649.2 | [9 empty] | Держатель пластмассовый с защелкой для труб диаметром 25 мм
|  | Всего по позиции |  |  | 10: 190; 12: 1649.2 | [14 empty] | Всего по позиции
4 | ФССЦ-24.3.01.02-0045 | Трубы из самозатухающего ПВХ гибкие гофрированные, тяжелые, с протяжкой, номинальный внутренний диаметр 40 мм |  |  | м | 30.6 | 1 | 30.6 | 15.69 |  | 480.11 | 8.68 | 4167.35 | [9 empty] | Трубы из самозатухающего ПВХ гибкие гофрированные, тяжелые, с протяжкой, номинальный внутренний диаметр 40 мм
|  | Объем=30*1,02 | [21 empty] | Объем=30*1,02
|  | Всего по позиции |  |  | 10: 480.11; 12: 4167.35 | [14 empty] | Всего по позиции
5 | том прайсов №02-02-01/1 | Держатель пластмассовый с защелкой для труб диаметром 40 мм |  |  | 100 шт | 1 | 1 | 1 | 1.55 | 1.0506 | 1.63 | 8.68 | 14.15 | [9 empty] | Держатель пластмассовый с защелкой для труб диаметром 40 мм
|  | Цена=16,19/1,2/8,68 | [26 empty] | Цена=16,19/1,2/8,68
| Приказ от 04.08.2020 № 421/пр п.91 | Транспортные затраты, в случае невозможности их определения на основании расчета или по результатам конъюнктурного анализа (от отпускной цены оборудования) - до 3% ПЗ=1,03 (ОЗП=1,03; ЭМ=1,03; МАТ=1,03) | [27 empty] | Транспортные затраты, в случае невозможности их определения на основании расчета или по результатам конъюнктурного анализа (от отпускной цены оборудования) - до 3% ПЗ=1,03 (ОЗП=1,03; ЭМ=1,03; МАТ=1,03)
| Приказ от 04.08.2020 № 421/пр п.92а | Заготовительно-складские расходы для материальных ресурсов (за исключением металлических конструкций) - 2% ПЗ=2% (ОЗП=2%; ЭМ=2%; МАТ=2%) | [27 empty] | Заготовительно-складские расходы для материальных ресурсов (за исключением металлических конструкций) - 2% ПЗ=2% (ОЗП=2%; ЭМ=2%; МАТ=2%)
|  | Всего по позиции |  |  | 10: 1.63; 12: 14.15 | [14 empty] | Всего по позиции
6 | ФССЦ-24.3.01.02-0046 | Трубы из самозатухающего ПВХ гибкие гофрированные, тяжелые, с протяжкой, номинальный внутренний диаметр 50 мм |  |  | м | 35.7 | 1 | 35.7 | 22.24 |  | 793.97 | 8.68 | 6891.66 | [9 empty] | Трубы из самозатухающего ПВХ гибкие гофрированные, тяжелые, с протяжкой, номинальный внутренний диаметр 50 мм
|  | Объем=35*1,02 | [21 empty] | Объем=35*1,02
|  | Всего по позиции |  |  | 10: 793.97; 12: 6891.66 | [14 empty] | Всего по позиции
7 | ФССЦ-20.2.05.02-0013 | Держатели пластиковые с защелкой для крепления труб, рукавов и гибких вводов, диаметр 50 мм |  |  | 100 шт | 1 | 1 | 1 | 136 |  | 136 | 8.68 | 1180.48 | [9 empty] | Держатели пластиковые с защелкой для крепления труб, рукавов и гибких вводов, диаметр 50 мм
|  | Всего по позиции |  |  | 10: 136; 12: 1180.48 | [14 empty] | Всего по позиции
8 | ФЕРм08-02-412-02 | Затягивание провода в проложенные трубы и металлические рукава первого одножильного или многожильного в общей оплетке, суммарное сечение: до 6 мм2 |  |  | 4: 100 м; 5: 2.3; 6: 1; 7: 2.3 | [9 empty] | Затягивание провода в проложенные трубы и металлические рукава первого одножильного или многожильного в общей оплетке, суммарное сечение: до 6 мм2
|  | Объем=((20+180)+30) / 100 | [21 empty] | Объем=((20+180)+30) / 100
| 1 | ОТ |  |  | 8: 50.67; 10: 116.54; 11: 31.84; 12: 3710.63 | [11 empty] | ОТ
| 2 | ЭМ |  |  | 8: 3.62; 10: 8.33; 11: 12; 12: 99.96 | [11 empty] | ЭМ
| 3 | в т.ч. ОТм |  |  | 8: 0.5; 10: 1.15; 11: 31.84; 12: 36.62 | [11 empty] | в т.ч. ОТм
| 4 | М |  |  | 8: 14.48; 10: 33.3; 11: 8.68; 12: 289.04 | [11 empty] | М
|  | ЗТ |  |  | 4: чел.-ч; 5: 5.39; 7: 12.397 | [12 empty] | ЗТ
|  | ЗТм |  |  | 4: чел.-ч; 5: 0.04; 7: 0.092 | [12 empty] | ЗТм
|  | Итого по расценке |  |  | 8: 68.77; 10: 158.17; 12: 4099.63 | [13 empty] | Итого по расценке
|  | ФОТ |  |  | 10: 117.69; 12: 3747.25 | [12 empty] | ФОТ
| Пр/812-049.3-1 | НР Электротехнические установки на других объектах |  |  | 4: %; 5: 97; 7: 97; 10: 114.16; 12: 3634.83 | [12 empty] | НР Электротехнические установки на других объектах
| Пр/774-049.3 | СП Электротехнические установки на других объектах |  |  | 4: %; 5: 51; 7: 51; 10: 60.02; 12: 1911.1 | [12 empty] | СП Электротехнические установки на других объектах
|  | Всего по позиции |  |  | 10: 332.35; 12: 9645.56 | [14 empty] | Всего по позиции
9 | том прайсов №02-02-01/1 | Кабель ППГнг(A)-HF 0.66кВ 2х1,5мм2 |  |  | м | 20.4 | 1 | 20.4 | 5.24 | 1.0506 | 112.3 | 8.68 | 974.76 | [9 empty] | Кабель ППГнг(A)-HF 0.66кВ 2х1,5мм2
|  | Объем=20*1,02 | [21 empty] | Объем=20*1,02
|  | Цена=54,53/1,2/8,68 | [26 empty] | Цена=54,53/1,2/8,68
| Приказ от 04.08.2020 № 421/пр п.91 | Транспортные затраты, в случае невозможности их определения на основании расчета или по результатам конъюнктурного анализа (от отпускной цены оборудования) - до 3% ПЗ=1,03 (ОЗП=1,03; ЭМ=1,03; МАТ=1,03) | [27 empty] | Транспортные затраты, в случае невозможности их определения на основании расчета или по результатам конъюнктурного анализа (от отпускной цены оборудования) - до 3% ПЗ=1,03 (ОЗП=1,03; ЭМ=1,03; МАТ=1,03)
| Приказ от 04.08.2020 № 421/пр п.92а | Заготовительно-складские расходы для материальных ресурсов (за исключением металлических конструкций) - 2% ПЗ=2% (ОЗП=2%; ЭМ=2%; МАТ=2%) | [27 empty] | Заготовительно-складские расходы для материальных ресурсов (за исключением металлических конструкций) - 2% ПЗ=2% (ОЗП=2%; ЭМ=2%; МАТ=2%)
|  | Всего по позиции |  |  | 10: 112.3; 12: 974.76 | [14 empty] | Всего по позиции
10 | том прайсов №02-02-01/1 | Кабель ППГнг(A)-HF 0.66кВ 3х1,5мм2 |  |  | м | 229.5 | 1 | 229.5 | 6.82 | 1.0506 | 1644.39 | 8.68 | 14273.31 | [9 empty] | Кабель ППГнг(A)-HF 0.66кВ 3х1,5мм2
|  | Объем=225*1,02 | [21 empty] | Объем=225*1,02
|  | Цена=71,07/1,2/8,68 | [26 empty] | Цена=71,07/1,2/8,68
| Приказ от 04.08.2020 № 421/пр п.91 | Транспортные затраты, в случае невозможности их определения на основании расчета или по результатам конъюнктурного анализа (от отпускной цены оборудования) - до 3% ПЗ=1,03 (ОЗП=1,03; ЭМ=1,03; МАТ=1,03) | [27 empty] | Транспортные затраты, в случае невозможности их определения на основании расчета или по результатам конъюнктурного анализа (от отпускной цены оборудования) - до 3% ПЗ=1,03 (ОЗП=1,03; ЭМ=1,03; МАТ=1,03)
| Приказ от 04.08.2020 № 421/пр п.92а | Заготовительно-складские расходы для материальных ресурсов (за исключением металлических конструкций) - 2% ПЗ=2% (ОЗП=2%; ЭМ=2%; МАТ=2%) | [27 empty] | Заготовительно-складские расходы для материальных ресурсов (за исключением металлических конструкций) - 2% ПЗ=2% (ОЗП=2%; ЭМ=2%; МАТ=2%)
|  | Всего по позиции |  |  | 10: 1644.39; 12: 14273.31 | [14 empty] | Всего по позиции
11 | том прайсов №02-02-01/1 | Кабель ППГнг(А)-FRHF 3х1,5 -0,66 |  |  | м | 30.6 | 1 | 30.6 | 5.89 | 1.0506 | 189.35 | 8.68 | 1643.56 | [9 empty] | Кабель ППГнг(А)-FRHF 3х1,5 -0,66
|  | Объем=30*1,02 | [21 empty] | Объем=30*1,02
|  | Цена=61.37/1,2/8,68 | [26 empty] | Цена=61.37/1,2/8,68
| Приказ от 04.08.2020 № 421/пр п.91 | Транспортные затраты, в случае невозможности их определения на основании расчета или по результатам конъюнктурного анализа (от отпускной цены оборудования) - до 3% ПЗ=1,03 (ОЗП=1,03; ЭМ=1,03; МАТ=1,03) | [27 empty] | Транспортные затраты, в случае невозможности их определения на основании расчета или по результатам конъюнктурного анализа (от отпускной цены оборудования) - до 3% ПЗ=1,03 (ОЗП=1,03; ЭМ=1,03; МАТ=1,03)
| Приказ от 04.08.2020 № 421/пр п.92а | Заготовительно-складские расходы для материальных ресурсов (за исключением металлических конструкций) - 2% ПЗ=2% (ОЗП=2%; ЭМ=2%; МАТ=2%) | [27 empty] | Заготовительно-складские расходы для материальных ресурсов (за исключением металлических конструкций) - 2% ПЗ=2% (ОЗП=2%; ЭМ=2%; МАТ=2%)
|  | Всего по позиции |  |  | 10: 189.35; 12: 1643.56 | [14 empty] | Всего по позиции
12 | ФЕРм08-02-412-03 | Затягивание провода в проложенные трубы и металлические рукава первого одножильного или многожильного в общей оплетке, суммарное сечение: до 16 мм2 |  |  | 4: 100 м; 5: 3.25; 6: 1; 7: 3.25 | [9 empty] | Затягивание провода в проложенные трубы и металлические рукава первого одножильного или многожильного в общей оплетке, суммарное сечение: до 16 мм2
|  | Объем=(300+15+10) / 100 | [21 empty] | Объем=(300+15+10) / 100
| 1 | ОТ |  |  | 8: 59.13; 10: 192.17; 11: 31.84; 12: 6118.69 | [11 empty] | ОТ
| 2 | ЭМ |  |  | 8: 5.43; 10: 17.65; 11: 12; 12: 211.8 | [11 empty] | ЭМ
| 3 | в т.ч. ОТм |  |  | 8: 0.76; 10: 2.47; 11: 31.84; 12: 78.64 | [11 empty] | в т.ч. ОТм
| 4 | М |  |  | 8: 22.69; 10: 73.74; 11: 8.68; 12: 640.06 | [11 empty] | М
|  | ЗТ |  |  | 4: чел.-ч; 5: 6.29; 7: 20.4425 | [12 empty] | ЗТ
|  | ЗТм |  |  | 4: чел.-ч; 5: 0.06; 7: 0.195 | [12 empty] | ЗТм
|  | Итого по расценке |  |  | 8: 87.25; 10: 283.56; 12: 6970.55 | [13 empty] | Итого по расценке
|  | ФОТ |  |  | 10: 194.64; 12: 6197.33 | [12 empty] | ФОТ
| Пр/812-049.3-1 | НР Электротехнические установки на других объектах |  |  | 4: %; 5: 97; 7: 97; 10: 188.8; 12: 6011.41 | [12 empty] | НР Электротехнические установки на других объектах
| Пр/774-049.3 | СП Электротехнические установки на других объектах |  |  | 4: %; 5: 51; 7: 51; 10: 99.27; 12: 3160.64 | [12 empty] | СП Электротехнические установки на других объектах
|  | Всего по позиции |  |  | 10: 571.63; 12: 16142.6 | [14 empty] | Всего по позиции
13 | том прайсов №02-02-01/1 | Кабель ППГнг(A)-HF 0.66кВ 3х2,5мм2 |  |  | м | 377.4 | 1 | 377.4 | 10.32 | 1.0506 | 4091.84 | 8.68 | 35517.17 | [9 empty] | Кабель ППГнг(A)-HF 0.66кВ 3х2,5мм2
|  | Объем=370*1,02 | [21 empty] | Объем=370*1,02
|  | Цена=107,5/1,2/8,68 | [26 empty] | Цена=107,5/1,2/8,68
| Приказ от 04.08.2020 № 421/пр п.91 | Транспортные затраты, в случае невозможности их определения на основании расчета или по результатам конъюнктурного анализа (от отпускной цены оборудования) - до 3% ПЗ=1,03 (ОЗП=1,03; ЭМ=1,03; МАТ=1,03) | [27 empty] | Транспортные затраты, в случае невозможности их определения на основании расчета или по результатам конъюнктурного анализа (от отпускной цены оборудования) - до 3% ПЗ=1,03 (ОЗП=1,03; ЭМ=1,03; МАТ=1,03)
| Приказ от 04.08.2020 № 421/пр п.92а | Заготовительно-складские расходы для материальных ресурсов (за исключением металлических конструкций) - 2% ПЗ=2% (ОЗП=2%; ЭМ=2%; МАТ=2%) | [27 empty] | Заготовительно-складские расходы для материальных ресурсов (за исключением металлических конструкций) - 2% ПЗ=2% (ОЗП=2%; ЭМ=2%; МАТ=2%)
|  | Всего по позиции |  |  | 10: 4091.84; 12: 35517.17 | [14 empty] | Всего по позиции
14 | том прайсов №02-02-01/1 | Кабель ППГнг(A)-HF 0.66кВ 5х1,5мм2 |  |  | м | 20.4 | 1 | 20.4 | 11.16 | 1.0506 | 239.18 | 8.68 | 2076.08 | [9 empty] | Кабель ППГнг(A)-HF 0.66кВ 5х1,5мм2
|  | Объем=20*1,02 | [21 empty] | Объем=20*1,02
|  | Цена=116,2/1,2/8,68 | [26 empty] | Цена=116,2/1,2/8,68
| Приказ от 04.08.2020 № 421/пр п.91 | Транспортные затраты, в случае невозможности их определения на основании расчета или по результатам конъюнктурного анализа (от отпускной цены оборудования) - до 3% ПЗ=1,03 (ОЗП=1,03; ЭМ=1,03; МАТ=1,03) | [27 empty] | Транспортные затраты, в случае невозможности их определения на основании расчета или по результатам конъюнктурного анализа (от отпускной цены оборудования) - до 3% ПЗ=1,03 (ОЗП=1,03; ЭМ=1,03; МАТ=1,03)
| Приказ от 04.08.2020 № 421/пр п.92а | Заготовительно-складские расходы для материальных ресурсов (за исключением металлических конструкций) - 2% ПЗ=2% (ОЗП=2%; ЭМ=2%; МАТ=2%) | [27 empty] | Заготовительно-складские расходы для материальных ресурсов (за исключением металлических конструкций) - 2% ПЗ=2% (ОЗП=2%; ЭМ=2%; МАТ=2%)
|  | Всего по позиции |  |  | 10: 239.18; 12: 2076.08 | [14 empty] | Всего по позиции
15 | том прайсов №02-02-01/1 | Кабель ППГнг(A)-HF 0.66кВ 5х2,5мм2 |  |  | м | 15.3 | 1 | 15.3 | 17.39 | 1.0506 | 279.53 | 8.68 | 2426.32 | [9 empty] | Кабель ППГнг(A)-HF 0.66кВ 5х2,5мм2
|  | Объем=15*1,02 | [21 empty] | Объем=15*1,02
|  | Цена=181,17/1,2/8,68 | [26 empty] | Цена=181,17/1,2/8,68
| Приказ от 04.08.2020 № 421/пр п.91 | Транспортные затраты, в случае невозможности их определения на основании расчета или по результатам конъюнктурного анализа (от отпускной цены оборудования) - до 3% ПЗ=1,03 (ОЗП=1,03; ЭМ=1,03; МАТ=1,03) | [27 empty] | Транспортные затраты, в случае невозможности их определения на основании расчета или по результатам конъюнктурного анализа (от отпускной цены оборудования) - до 3% ПЗ=1,03 (ОЗП=1,03; ЭМ=1,03; МАТ=1,03)
| Приказ от 04.08.2020 № 421/пр п.92а | Заготовительно-складские расходы для материальных ресурсов (за исключением металлических конструкций) - 2% ПЗ=2% (ОЗП=2%; ЭМ=2%; МАТ=2%) | [27 empty] | Заготовительно-складские расходы для материальных ресурсов (за исключением металлических конструкций) - 2% ПЗ=2% (ОЗП=2%; ЭМ=2%; МАТ=2%)
|  | Всего по позиции |  |  | 10: 279.53; 12: 2426.32 | [14 empty] | Всего по позиции
16 | ФЕРм08-02-412-04 | Затягивание провода в проложенные трубы и металлические рукава первого одножильного или многожильного в общей оплетке, суммарное сечение: до 35 мм2 |  |  | 4: 100 м; 5: 0.25; 6: 1; 7: 0.25 | [9 empty] | Затягивание провода в проложенные трубы и металлические рукава первого одножильного или многожильного в общей оплетке, суммарное сечение: до 35 мм2
|  | Объем=(10+15) / 100 | [21 empty] | Объем=(10+15) / 100
| 1 | ОТ |  |  | 8: 84.22; 10: 21.06; 11: 31.84; 12: 670.55 | [11 empty] | ОТ
| 2 | ЭМ |  |  | 8: 10.86; 10: 2.72; 11: 12; 12: 32.64 | [11 empty] | ЭМ
| 3 | в т.ч. ОТм |  |  | 8: 1.51; 10: 0.38; 11: 31.84; 12: 12.1 | [11 empty] | в т.ч. ОТм
| 4 | М |  |  | 8: 36.43; 10: 9.11; 11: 8.68; 12: 79.07 | [11 empty] | М
|  | ЗТ |  |  | 4: чел.-ч; 5: 8.96; 7: 2.24 | [12 empty] | ЗТ
|  | ЗТм |  |  | 4: чел.-ч; 5: 0.12; 7: 0.03 | [12 empty] | ЗТм
|  | Итого по расценке |  |  | 8: 131.51; 10: 32.89; 12: 782.26 | [13 empty] | Итого по расценке
|  | ФОТ |  |  | 10: 21.44; 12: 682.65 | [12 empty] | ФОТ
| Пр/812-049.3-1 | НР Электротехнические установки на других объектах |  |  | 4: %; 5: 97; 7: 97; 10: 20.8; 12: 662.17 | [12 empty] | НР Электротехнические установки на других объектах
| Пр/774-049.3 | СП Электротехнические установки на других объектах |  |  | 4: %; 5: 51; 7: 51; 10: 10.93; 12: 348.15 | [12 empty] | СП Электротехнические установки на других объектах
|  | Всего по позиции |  |  | 10: 64.62; 12: 1792.58 | [14 empty] | Всего по позиции
17 | том прайсов №02-02-01/1 | Кабель ППГнг(A)-HF 0.66кВ 5х4мм2 |  |  | м | 15.3 | 1 | 15.3 | 28.22 | 1.0506 | 453.61 | 8.68 | 3937.33 | [9 empty] | Кабель ППГнг(A)-HF 0.66кВ 5х4мм2
|  | Объем=15*1,02 | [21 empty] | Объем=15*1,02
|  | Цена=293,9/1,2/8,68 | [26 empty] | Цена=293,9/1,2/8,68
| Приказ от 04.08.2020 № 421/пр п.91 | Транспортные затраты, в случае невозможности их определения на основании расчета или по результатам конъюнктурного анализа (от отпускной цены оборудования) - до 3% ПЗ=1,03 (ОЗП=1,03; ЭМ=1,03; МАТ=1,03) | [27 empty] | Транспортные затраты, в случае невозможности их определения на основании расчета или по результатам конъюнктурного анализа (от отпускной цены оборудования) - до 3% ПЗ=1,03 (ОЗП=1,03; ЭМ=1,03; МАТ=1,03)
| Приказ от 04.08.2020 № 421/пр п.92а | Заготовительно-складские расходы для материальных ресурсов (за исключением металлических конструкций) - 2% ПЗ=2% (ОЗП=2%; ЭМ=2%; МАТ=2%) | [27 empty] | Заготовительно-складские расходы для материальных ресурсов (за исключением металлических конструкций) - 2% ПЗ=2% (ОЗП=2%; ЭМ=2%; МАТ=2%)
|  | Всего по позиции |  |  | 10: 453.61; 12: 3937.33 | [14 empty] | Всего по позиции
18 | том прайсов №02-02-01/1 | Кабель ППГнг(A)-HF 0.66кВ 5х6мм2 |  |  | м | 20.4 | 1 | 20.4 | 40.1 | 1.0506 | 859.43 | 8.68 | 7459.85 | [9 empty] | Кабель ППГнг(A)-HF 0.66кВ 5х6мм2
|  | Объем=20*1,02 | [21 empty] | Объем=20*1,02
|  | Цена=417,69/1,2/8,68 | [26 empty] | Цена=417,69/1,2/8,68
| Приказ от 04.08.2020 № 421/пр п.91 | Транспортные затраты, в случае невозможности их определения на основании расчета или по результатам конъюнктурного анализа (от отпускной цены оборудования) - до 3% ПЗ=1,03 (ОЗП=1,03; ЭМ=1,03; МАТ=1,03) | [27 empty] | Транспортные затраты, в случае невозможности их определения на основании расчета или по результатам конъюнктурного анализа (от отпускной цены оборудования) - до 3% ПЗ=1,03 (ОЗП=1,03; ЭМ=1,03; МАТ=1,03)
| Приказ от 04.08.2020 № 421/пр п.92а | Заготовительно-складские расходы для материальных ресурсов (за исключением металлических конструкций) - 2% ПЗ=2% (ОЗП=2%; ЭМ=2%; МАТ=2%) | [27 empty] | Заготовительно-складские расходы для материальных ресурсов (за исключением металлических конструкций) - 2% ПЗ=2% (ОЗП=2%; ЭМ=2%; МАТ=2%)
|  | Всего по позиции |  |  | 10: 859.43; 12: 7459.85 | [14 empty] | Всего по позиции
19 | ФЕРм08-02-412-05 | Затягивание провода в проложенные трубы и металлические рукава первого одножильного или многожильного в общей оплетке, суммарное сечение: до 70 мм2 |  |  | 4: 100 м; 5: 0.15; 6: 1; 7: 0.15 | [9 empty] | Затягивание провода в проложенные трубы и металлические рукава первого одножильного или многожильного в общей оплетке, суммарное сечение: до 70 мм2
|  | Объем=(Ф99/1,02) / 100 | [21 empty] | Объем=(Ф99/1,02) / 100
| 1 | ОТ |  |  | 8: 109.79; 10: 16.47; 11: 31.84; 12: 524.4 | [11 empty] | ОТ
| 2 | ЭМ |  |  | 8: 19.92; 10: 2.99; 11: 12; 12: 35.88 | [11 empty] | ЭМ
| 3 | в т.ч. ОТм |  |  | 8: 2.77; 10: 0.42; 11: 31.84; 12: 13.37 | [11 empty] | в т.ч. ОТм
| 4 | М |  |  | 8: 46.85; 10: 7.03; 11: 8.68; 12: 61.02 | [11 empty] | М
|  | ЗТ |  |  | 4: чел.-ч; 5: 11.68; 7: 1.752 | [12 empty] | ЗТ
|  | ЗТм |  |  | 4: чел.-ч; 5: 0.22; 7: 0.033 | [12 empty] | ЗТм
|  | Итого по расценке |  |  | 8: 176.56; 10: 26.49; 12: 621.3 | [13 empty] | Итого по расценке
|  | ФОТ |  |  | 10: 16.89; 12: 537.77 | [12 empty] | ФОТ
| Пр/812-049.3-1 | НР Электротехнические установки на других объектах |  |  | 4: %; 5: 97; 7: 97; 10: 16.38; 12: 521.64 | [12 empty] | НР Электротехнические установки на других объектах
| Пр/774-049.3 | СП Электротехнические установки на других объектах |  |  | 4: %; 5: 51; 7: 51; 10: 8.61; 12: 274.26 | [12 empty] | СП Электротехнические установки на других объектах
|  | Всего по позиции |  |  | 10: 51.48; 12: 1417.2 | [14 empty] | Всего по позиции
20 | том прайсов №02-02-01/1 | Кабель ППГнг(A)-HF 0.66кВ 5х10мм2 |  |  | м | 15.3 | 1 | 15.3 | 64.25 | 1.0506 | 1032.77 | 8.68 | 8964.44 | [9 empty] | Кабель ППГнг(A)-HF 0.66кВ 5х10мм2
|  | Объем=15*1,02 | [21 empty] | Объем=15*1,02
|  | Цена=669,24/1,2/8,68 | [26 empty] | Цена=669,24/1,2/8,68
| Приказ от 04.08.2020 № 421/пр п.91 | Транспортные затраты, в случае невозможности их определения на основании расчета или по результатам конъюнктурного анализа (от отпускной цены оборудования) - до 3% ПЗ=1,03 (ОЗП=1,03; ЭМ=1,03; МАТ=1,03) | [27 empty] | Транспортные затраты, в случае невозможности их определения на основании расчета или по результатам конъюнктурного анализа (от отпускной цены оборудования) - до 3% ПЗ=1,03 (ОЗП=1,03; ЭМ=1,03; МАТ=1,03)
| Приказ от 04.08.2020 № 421/пр п.92а | Заготовительно-складские расходы для материальных ресурсов (за исключением металлических конструкций) - 2% ПЗ=2% (ОЗП=2%; ЭМ=2%; МАТ=2%) | [27 empty] | Заготовительно-складские расходы для материальных ресурсов (за исключением металлических конструкций) - 2% ПЗ=2% (ОЗП=2%; ЭМ=2%; МАТ=2%)
|  | Всего по позиции |  |  | 10: 1032.77; 12: 8964.44 | [14 empty] | Всего по позиции
21 | ФЕРм08-02-412-06 | Затягивание провода в проложенные трубы и металлические рукава первого одножильного или многожильного в общей оплетке, суммарное сечение: до 120 мм2 |  |  | 4: 100 м; 5: 0.39; 6: 1; 7: 0.39 | [9 empty] | Затягивание провода в проложенные трубы и металлические рукава первого одножильного или многожильного в общей оплетке, суммарное сечение: до 120 мм2
|  | Объем=((Ф100)/1,02+14) / 100 | [21 empty] | Объем=((Ф100)/1,02+14) / 100
| 1 | ОТ |  |  | 8: 135.36; 10: 52.79; 11: 31.84; 12: 1680.83 | [11 empty] | ОТ
| 2 | ЭМ |  |  | 8: 36.22; 10: 14.13; 11: 12; 12: 169.56 | [11 empty] | ЭМ
| 3 | в т.ч. ОТм |  |  | 8: 5.02; 10: 1.96; 11: 31.84; 12: 62.41 | [11 empty] | в т.ч. ОТм
| 4 | М |  |  | 8: 91.11; 10: 35.53; 11: 8.68; 12: 308.4 | [11 empty] | М
|  | ЗТ |  |  | 4: чел.-ч; 5: 14.4; 7: 5.616 | [12 empty] | ЗТ
|  | ЗТм |  |  | 4: чел.-ч; 5: 0.4; 7: 0.156 | [12 empty] | ЗТм
|  | Итого по расценке |  |  | 8: 262.69; 10: 102.45; 12: 2158.79 | [13 empty] | Итого по расценке
|  | ФОТ |  |  | 10: 54.75; 12: 1743.24 | [12 empty] | ФОТ
| Пр/812-049.3-1 | НР Электротехнические установки на других объектах |  |  | 4: %; 5: 97; 7: 97; 10: 53.11; 12: 1690.94 | [12 empty] | НР Электротехнические установки на других объектах
| Пр/774-049.3 | СП Электротехнические установки на других объектах |  |  | 4: %; 5: 51; 7: 51; 10: 27.92; 12: 889.05 | [12 empty] | СП Электротехнические установки на других объектах
|  | Всего по позиции |  |  | 10: 183.48; 12: 4738.78 | [14 empty] | Всего по позиции
22 | том прайсов №02-02-01/1 | Кабель ППГнг(A)-HF 0.66кВ 5х16мм2 |  |  | м | 25.5 | 1 | 25.5 | 96.6 | 1.0506 | 2587.94 | 8.68 | 22463.32 | [9 empty] | Кабель ППГнг(A)-HF 0.66кВ 5х16мм2
|  | Объем=25*1,02 | [21 empty] | Объем=25*1,02
|  | Цена=1006,2/1,2/8,68 | [26 empty] | Цена=1006,2/1,2/8,68
| Приказ от 04.08.2020 № 421/пр п.91 | Транспортные затраты, в случае невозможности их определения на основании расчета или по результатам конъюнктурного анализа (от отпускной цены оборудования) - до 3% ПЗ=1,03 (ОЗП=1,03; ЭМ=1,03; МАТ=1,03) | [27 empty] | Транспортные затраты, в случае невозможности их определения на основании расчета или по результатам конъюнктурного анализа (от отпускной цены оборудования) - до 3% ПЗ=1,03 (ОЗП=1,03; ЭМ=1,03; МАТ=1,03)
| Приказ от 04.08.2020 № 421/пр п.92а | Заготовительно-складские расходы для материальных ресурсов (за исключением металлических конструкций) - 2% ПЗ=2% (ОЗП=2%; ЭМ=2%; МАТ=2%) | [27 empty] | Заготовительно-складские расходы для материальных ресурсов (за исключением металлических конструкций) - 2% ПЗ=2% (ОЗП=2%; ЭМ=2%; МАТ=2%)
|  | Всего по позиции |  |  | 10: 2587.94; 12: 22463.32 | [14 empty] | Всего по позиции
23 | ФССЦ-21.1.05.01-0167 | Кабель силовой гибкий КГН 5х16-660 |  |  | 1000 м | 0.01428 | 1 | 0.01428 | 152478.03 |  | 2177.39 | 8.68 | 18899.75 | [9 empty] | Кабель силовой гибкий КГН 5х16-660
|  | Объем=(14*1,02) / 1000 | [21 empty] | Объем=(14*1,02) / 1000
|  | Всего по позиции |  |  | 10: 2177.39; 12: 18899.75 | [14 empty] | Всего по позиции
24 | ФЕРм08-02-412-08 | Затягивание провода в проложенные трубы и металлические рукава первого одножильного или многожильного в общей оплетке, суммарное сечение: до 240 мм2 |  |  | 4: 100 м; 5: 0.35; 6: 1; 7: 0.35 | [9 empty] | Затягивание провода в проложенные трубы и металлические рукава первого одножильного или многожильного в общей оплетке, суммарное сечение: до 240 мм2
|  | Объем=((Ф101+Ф102)/1,02) / 100 | [21 empty] | Объем=((Ф101+Ф102)/1,02) / 100
| 1 | ОТ |  |  | 8: 295.54; 10: 103.44; 11: 31.84; 12: 3293.53 | [11 empty] | ОТ
| 2 | ЭМ |  |  | 8: 57.96; 10: 20.29; 11: 12; 12: 243.48 | [11 empty] | ЭМ
| 3 | в т.ч. ОТм |  |  | 8: 8.03; 10: 2.81; 11: 31.84; 12: 89.47 | [11 empty] | в т.ч. ОТм
| 4 | М |  |  | 8: 187.08; 10: 65.48; 11: 8.68; 12: 568.37 | [11 empty] | М
|  | ЗТ |  |  | 4: чел.-ч; 5: 31.44; 7: 11.004 | [12 empty] | ЗТ
|  | ЗТм |  |  | 4: чел.-ч; 5: 0.64; 7: 0.224 | [12 empty] | ЗТм
|  | Итого по расценке |  |  | 8: 540.58; 10: 189.21; 12: 4105.38 | [13 empty] | Итого по расценке
|  | ФОТ |  |  | 10: 106.25; 12: 3383 | [12 empty] | ФОТ
| Пр/812-049.3-1 | НР Электротехнические установки на других объектах |  |  | 4: %; 5: 97; 7: 97; 10: 103.06; 12: 3281.51 | [12 empty] | НР Электротехнические установки на других объектах
| Пр/774-049.3 | СП Электротехнические установки на других объектах |  |  | 4: %; 5: 51; 7: 51; 10: 54.19; 12: 1725.33 | [12 empty] | СП Электротехнические установки на других объектах
|  | Всего по позиции |  |  | 10: 346.46; 12: 9112.22 | [14 empty] | Всего по позиции
25 | том прайсов №02-02-01/1 | Кабель ППГнг(A)-HF 0.66кВ 5х35мм2 |  |  | м | 5.1 | 1 | 5.1 | 233.76 | 1.0506 | 1252.5 | 8.68 | 10871.7 | [9 empty] | Кабель ППГнг(A)-HF 0.66кВ 5х35мм2
|  | Объем=5*1,02 | [21 empty] | Объем=5*1,02
|  | Цена=2434,8/1,2/8,68 | [26 empty] | Цена=2434,8/1,2/8,68
| Приказ от 04.08.2020 № 421/пр п.91 | Транспортные затраты, в случае невозможности их определения на основании расчета или по результатам конъюнктурного анализа (от отпускной цены оборудования) - до 3% ПЗ=1,03 (ОЗП=1,03; ЭМ=1,03; МАТ=1,03) | [27 empty] | Транспортные затраты, в случае невозможности их определения на основании расчета или по результатам конъюнктурного анализа (от отпускной цены оборудования) - до 3% ПЗ=1,03 (ОЗП=1,03; ЭМ=1,03; МАТ=1,03)
| Приказ от 04.08.2020 № 421/пр п.92а | Заготовительно-складские расходы для материальных ресурсов (за исключением металлических конструкций) - 2% ПЗ=2% (ОЗП=2%; ЭМ=2%; МАТ=2%) | [27 empty] | Заготовительно-складские расходы для материальных ресурсов (за исключением металлических конструкций) - 2% ПЗ=2% (ОЗП=2%; ЭМ=2%; МАТ=2%)
|  | Всего по позиции |  |  | 10: 1252.5; 12: 10871.7 | [14 empty] | Всего по позиции
26 | том прайсов №02-02-01/1 | Кабель ППГнг(A)-HF 0.66кВ 5х50мм2 |  |  | м | 30.6 | 1 | 30.6 | 199.12 | 1.0506 | 6401.38 | 8.68 | 55563.98 | [9 empty] | Кабель ППГнг(A)-HF 0.66кВ 5х50мм2
|  | Объем=30*1,02 | [21 empty] | Объем=30*1,02
|  | Цена=2074/1,2/8,68 | [26 empty] | Цена=2074/1,2/8,68
| Приказ от 04.08.2020 № 421/пр п.91 | Транспортные затраты, в случае невозможности их определения на основании расчета или по результатам конъюнктурного анализа (от отпускной цены оборудования) - до 3% ПЗ=1,03 (ОЗП=1,03; ЭМ=1,03; МАТ=1,03) | [27 empty] | Транспортные затраты, в случае невозможности их определения на основании расчета или по результатам конъюнктурного анализа (от отпускной цены оборудования) - до 3% ПЗ=1,03 (ОЗП=1,03; ЭМ=1,03; МАТ=1,03)
| Приказ от 04.08.2020 № 421/пр п.92а | Заготовительно-складские расходы для материальных ресурсов (за исключением металлических конструкций) - 2% ПЗ=2% (ОЗП=2%; ЭМ=2%; МАТ=2%) | [27 empty] | Заготовительно-складские расходы для материальных ресурсов (за исключением металлических конструкций) - 2% ПЗ=2% (ОЗП=2%; ЭМ=2%; МАТ=2%)
|  | Всего по позиции |  |  | 10: 6401.38; 12: 55563.98 | [14 empty] | Всего по позиции
27 | ФЕРм08-02-403-03 | Провод групповой в защитной оболочке или кабель трех-пятижильный: под штукатурку по стенам или в бороздах |  |  | 4: 100 м; 5: 1.35; 6: 1; 7: 1.35 | [9 empty] | Провод групповой в защитной оболочке или кабель трех-пятижильный: под штукатурку по стенам или в бороздах
|  | Объем=(45+70+5+5+5+5) / 100 | [21 empty] | Объем=(45+70+5+5+5+5) / 100
| 1 | ОТ |  |  | 8: 155.1; 10: 209.39; 11: 31.84; 12: 6666.98 | [11 empty] | ОТ
| 2 | ЭМ |  |  | 8: 3.62; 10: 4.89; 11: 12; 12: 58.68 | [11 empty] | ЭМ
| 3 | в т.ч. ОТм |  |  | 8: 0.5; 10: 0.68; 11: 31.84; 12: 21.65 | [11 empty] | в т.ч. ОТм
| 4 | М |  |  | 8: 41.08; 10: 55.46; 11: 8.68; 12: 481.39 | [11 empty] | М
|  | ЗТ |  |  | 4: чел.-ч; 5: 16.5; 7: 22.275 | [12 empty] | ЗТ
|  | ЗТм |  |  | 4: чел.-ч; 5: 0.04; 7: 0.054 | [12 empty] | ЗТм
|  | Итого по расценке |  |  | 8: 199.8; 10: 269.74; 12: 7207.05 | [13 empty] | Итого по расценке
|  | ФОТ |  |  | 10: 210.07; 12: 6688.63 | [12 empty] | ФОТ
| Пр/812-049.3-1 | НР Электротехнические установки на других объектах |  |  | 4: %; 5: 97; 7: 97; 10: 203.77; 12: 6487.97 | [12 empty] | НР Электротехнические установки на других объектах
| Пр/774-049.3 | СП Электротехнические установки на других объектах |  |  | 4: %; 5: 51; 7: 51; 10: 107.14; 12: 3411.2 | [12 empty] | СП Электротехнические установки на других объектах
|  | Всего по позиции |  |  | 10: 580.65; 12: 17106.22 | [14 empty] | Всего по позиции
28 | ФЕРм08-02-412-02 | Затягивание провода в проложенные трубы и металлические рукава первого одножильного или многожильного в общей оплетке, суммарное сечение: до 6 мм2 |  |  | 4: 100 м; 5: 0.2; 6: 1; 7: 0.2 | [9 empty] | Затягивание провода в проложенные трубы и металлические рукава первого одножильного или многожильного в общей оплетке, суммарное сечение: до 6 мм2
|  | Объем=(Ф106/1,02) / 100 | [21 empty] | Объем=(Ф106/1,02) / 100
| 1 | ОТ |  |  | 8: 50.67; 10: 10.13; 11: 31.84; 12: 322.54 | [11 empty] | ОТ
| 2 | ЭМ |  |  | 8: 3.62; 10: 0.72; 11: 12; 12: 8.64 | [11 empty] | ЭМ
| 3 | в т.ч. ОТм |  |  | 8: 0.5; 10: 0.1; 11: 31.84; 12: 3.18 | [11 empty] | в т.ч. ОТм
| 4 | М |  |  | 8: 14.48; 10: 2.9; 11: 8.68; 12: 25.17 | [11 empty] | М
|  | ЗТ |  |  | 4: чел.-ч; 5: 5.39; 7: 1.078 | [12 empty] | ЗТ
|  | ЗТм |  |  | 4: чел.-ч; 5: 0.04; 7: 0.008 | [12 empty] | ЗТм
|  | Итого по расценке |  |  | 8: 68.77; 10: 13.75; 12: 356.35 | [13 empty] | Итого по расценке
|  | ФОТ |  |  | 10: 10.23; 12: 325.72 | [12 empty] | ФОТ
| Пр/812-049.3-1 | НР Электротехнические установки на других объектах |  |  | 4: %; 5: 97; 7: 97; 10: 9.92; 12: 315.95 | [12 empty] | НР Электротехнические установки на других объектах
| Пр/774-049.3 | СП Электротехнические установки на других объектах |  |  | 4: %; 5: 51; 7: 51; 10: 5.22; 12: 166.12 | [12 empty] | СП Электротехнические установки на других объектах
|  | Всего по позиции |  |  | 10: 28.89; 12: 838.42 | [14 empty] | Всего по позиции
29 | том прайсов №02-02-01/1 | Провод силовой установочный с медными жилами ПуГВ 1х6 |  |  | м | 20.4 | 1 | 20.4 | 6.8 | 1.0506 | 145.74 | 8.68 | 1265.02 | [9 empty] | Провод силовой установочный с медными жилами ПуГВ 1х6
|  | Объем=20*1,02 | [21 empty] | Объем=20*1,02
|  | Цена=70,81/1,2/8,68 | [26 empty] | Цена=70,81/1,2/8,68
| Приказ от 04.08.2020 № 421/пр п.91 | Транспортные затраты, в случае невозможности их определения на основании расчета или по результатам конъюнктурного анализа (от отпускной цены оборудования) - до 3% ПЗ=1,03 (ОЗП=1,03; ЭМ=1,03; МАТ=1,03) | [27 empty] | Транспортные затраты, в случае невозможности их определения на основании расчета или по результатам конъюнктурного анализа (от отпускной цены оборудования) - до 3% ПЗ=1,03 (ОЗП=1,03; ЭМ=1,03; МАТ=1,03)
| Приказ от 04.08.2020 № 421/пр п.92а | Заготовительно-складские расходы для материальных ресурсов (за исключением металлических конструкций) - 2% ПЗ=2% (ОЗП=2%; ЭМ=2%; МАТ=2%) | [27 empty] | Заготовительно-складские расходы для материальных ресурсов (за исключением металлических конструкций) - 2% ПЗ=2% (ОЗП=2%; ЭМ=2%; МАТ=2%)
|  | Всего по позиции |  |  | 10: 145.74; 12: 1265.02 | [14 empty] | Всего по позиции
30 | ФЕРм08-02-412-03 | Затягивание провода в проложенные трубы и металлические рукава первого одножильного или многожильного в общей оплетке, суммарное сечение: до 16 мм2 |  |  | 4: 100 м; 5: 0.1; 6: 1; 7: 0.1 | [9 empty] | Затягивание провода в проложенные трубы и металлические рукава первого одножильного или многожильного в общей оплетке, суммарное сечение: до 16 мм2
|  | Объем=(Ф107/1,02) / 100 | [21 empty] | Объем=(Ф107/1,02) / 100
| 1 | ОТ |  |  | 8: 59.13; 10: 5.91; 11: 31.84; 12: 188.17 | [11 empty] | ОТ
| 2 | ЭМ |  |  | 8: 5.43; 10: 0.54; 11: 12; 12: 6.48 | [11 empty] | ЭМ
| 3 | в т.ч. ОТм |  |  | 8: 0.76; 10: 0.08; 11: 31.84; 12: 2.55 | [11 empty] | в т.ч. ОТм
| 4 | М |  |  | 8: 22.69; 10: 2.27; 11: 8.68; 12: 19.7 | [11 empty] | М
|  | ЗТ |  |  | 4: чел.-ч; 5: 6.29; 7: 0.629 | [12 empty] | ЗТ
|  | ЗТм |  |  | 4: чел.-ч; 5: 0.06; 7: 0.006 | [12 empty] | ЗТм
|  | Итого по расценке |  |  | 8: 87.25; 10: 8.72; 12: 214.35 | [13 empty] | Итого по расценке
|  | ФОТ |  |  | 10: 5.99; 12: 190.72 | [12 empty] | ФОТ
| Пр/812-049.3-1 | НР Электротехнические установки на других объектах |  |  | 4: %; 5: 97; 7: 97; 10: 5.81; 12: 185 | [12 empty] | НР Электротехнические установки на других объектах
| Пр/774-049.3 | СП Электротехнические установки на других объектах |  |  | 4: %; 5: 51; 7: 51; 10: 3.05; 12: 97.27 | [12 empty] | СП Электротехнические установки на других объектах
|  | Всего по позиции |  |  | 10: 17.58; 12: 496.62 | [14 empty] | Всего по позиции
31 | том прайсов №02-02-01/1 | Провод ПуВ одножильный с медной жилой с изоляцией из ПВХ пластиката 1х10 |  |  | м | 10.2 | 1 | 10.2 | 9.54 | 1.0506 | 102.23 | 8.68 | 887.36 | [9 empty] | Провод ПуВ одножильный с медной жилой с изоляцией из ПВХ пластиката 1х10
|  | Объем=10*1,02 | [21 empty] | Объем=10*1,02
|  | Цена=99,33/1,2/8,68 | [26 empty] | Цена=99,33/1,2/8,68
| Приказ от 04.08.2020 № 421/пр п.91 | Транспортные затраты, в случае невозможности их определения на основании расчета или по результатам конъюнктурного анализа (от отпускной цены оборудования) - до 3% ПЗ=1,03 (ОЗП=1,03; ЭМ=1,03; МАТ=1,03) | [27 empty] | Транспортные затраты, в случае невозможности их определения на основании расчета или по результатам конъюнктурного анализа (от отпускной цены оборудования) - до 3% ПЗ=1,03 (ОЗП=1,03; ЭМ=1,03; МАТ=1,03)
| Приказ от 04.08.2020 № 421/пр п.92а | Заготовительно-складские расходы для материальных ресурсов (за исключением металлических конструкций) - 2% ПЗ=2% (ОЗП=2%; ЭМ=2%; МАТ=2%) | [27 empty] | Заготовительно-складские расходы для материальных ресурсов (за исключением металлических конструкций) - 2% ПЗ=2% (ОЗП=2%; ЭМ=2%; МАТ=2%)
|  | Всего по позиции |  |  | 10: 102.23; 12: 887.36 | [14 empty] | Всего по позиции
Электроустановочные материалы | [30 empty] | Электроустановочные материалы
32 | ФЕРм08-03-591-01 | Выключатель: одноклавишный неутопленного типа при открытой проводке |  |  | 4: 100 шт; 5: 0.08; 6: 1; 7: 0.08 | [9 empty] | Выключатель: одноклавишный неутопленного типа при открытой проводке
|  | Объем=(Ф109) / 100 | [21 empty] | Объем=(Ф109) / 100
| 1 | ОТ |  |  | 8: 313.47; 10: 25.08; 11: 31.84; 12: 798.55 | [11 empty] | ОТ
| 2 | ЭМ |  |  | 8: 4.77; 10: 0.38; 11: 12; 12: 4.56 | [11 empty] | ЭМ
| 3 | в т.ч. ОТм |  |  | 8: 0.64; 10: 0.05; 11: 31.84; 12: 1.59 | [11 empty] | в т.ч. ОТм
| 4 | М |  |  | 8: 105.83; 10: 8.47; 11: 8.68; 12: 73.52 | [11 empty] | М
|  | ЗТ |  |  | 4: чел.-ч; 5: 31.6; 7: 2.528 | [12 empty] | ЗТ
|  | ЗТм |  |  | 4: чел.-ч; 5: 0.05; 7: 0.004 | [12 empty] | ЗТм
|  | Итого по расценке |  |  | 8: 424.07; 10: 33.93; 12: 876.63 | [13 empty] | Итого по расценке
|  | ФОТ |  |  | 10: 25.13; 12: 800.14 | [12 empty] | ФОТ
| Пр/812-049.3-1 | НР Электротехнические установки на других объектах |  |  | 4: %; 5: 97; 7: 97; 10: 24.38; 12: 776.14 | [12 empty] | НР Электротехнические установки на других объектах
| Пр/774-049.3 | СП Электротехнические установки на других объектах |  |  | 4: %; 5: 51; 7: 51; 10: 12.82; 12: 408.07 | [12 empty] | СП Электротехнические установки на других объектах
|  | Всего по позиции |  |  | 10: 71.13; 12: 2060.84 | [14 empty] | Всего по позиции
33 | том прайсов №02-02-01/1 | Выключатель однополюсный влагозащищенный открытой установки IP54, 6А, 250В |  |  | шт | 8 | 1 | 8 | 18.77 | 1.0506 | 157.76 | 8.68 | 1369.36 | [9 empty] | Выключатель однополюсный влагозащищенный открытой установки IP54, 6А, 250В
|  | Цена=195,5/1,2/8,68 | [26 empty] | Цена=195,5/1,2/8,68
| Приказ от 04.08.2020 № 421/пр п.91 | Транспортные затраты, в случае невозможности их определения на основании расчета или по результатам конъюнктурного анализа (от отпускной цены оборудования) - до 3% ПЗ=1,03 (ОЗП=1,03; ЭМ=1,03; МАТ=1,03) | [27 empty] | Транспортные затраты, в случае невозможности их определения на основании расчета или по результатам конъюнктурного анализа (от отпускной цены оборудования) - до 3% ПЗ=1,03 (ОЗП=1,03; ЭМ=1,03; МАТ=1,03)
| Приказ от 04.08.2020 № 421/пр п.92а | Заготовительно-складские расходы для материальных ресурсов (за исключением металлических конструкций) - 2% ПЗ=2% (ОЗП=2%; ЭМ=2%; МАТ=2%) | [27 empty] | Заготовительно-складские расходы для материальных ресурсов (за исключением металлических конструкций) - 2% ПЗ=2% (ОЗП=2%; ЭМ=2%; МАТ=2%)
|  | Всего по позиции |  |  | 10: 157.76; 12: 1369.36 | [14 empty] | Всего по позиции
34 | ФЕРм08-03-591-02 | Выключатель: одноклавишный утопленного типа при скрытой проводке |  |  | 4: 100 шт; 5: 0.03; 6: 1; 7: 0.03 | [9 empty] | Выключатель: одноклавишный утопленного типа при скрытой проводке
|  | Объем=(Ф110) / 100 | [21 empty] | Объем=(Ф110) / 100
| 1 | ОТ |  |  | 8: 255.54; 10: 7.67; 11: 31.84; 12: 244.21 | [11 empty] | ОТ
| 2 | ЭМ |  |  | 8: 4.77; 10: 0.14; 11: 12; 12: 1.68 | [11 empty] | ЭМ
| 3 | в т.ч. ОТм |  |  | 8: 0.64; 10: 0.02; 11: 31.84; 12: 0.64 | [11 empty] | в т.ч. ОТм
| 4 | М |  |  | 8: 34.95; 10: 1.05; 11: 8.68; 12: 9.11 | [11 empty] | М
|  | ЗТ |  |  | 4: чел.-ч; 5: 25.76; 7: 0.7728 | [12 empty] | ЗТ
|  | ЗТм |  |  | 4: чел.-ч; 5: 0.05; 7: 0.0015 | [12 empty] | ЗТм
|  | Итого по расценке |  |  | 8: 295.26; 10: 8.86; 12: 255 | [13 empty] | Итого по расценке
|  | ФОТ |  |  | 10: 7.69; 12: 244.85 | [12 empty] | ФОТ
| Пр/812-049.3-1 | НР Электротехнические установки на других объектах |  |  | 4: %; 5: 97; 7: 97; 10: 7.46; 12: 237.5 | [12 empty] | НР Электротехнические установки на других объектах
| Пр/774-049.3 | СП Электротехнические установки на других объектах |  |  | 4: %; 5: 51; 7: 51; 10: 3.92; 12: 124.87 | [12 empty] | СП Электротехнические установки на других объектах
|  | Всего по позиции |  |  | 10: 20.24; 12: 617.37 | [14 empty] | Всего по позиции
35 | том прайсов №02-02-01/1 | Выключатель однополюсный скрытой установки 6А, 250В, одноклавишный |  |  | шт | 3 | 1 | 3 | 8.64 | 1.0506 | 27.23 | 8.68 | 236.36 | [9 empty] | Выключатель однополюсный скрытой установки 6А, 250В, одноклавишный
|  | Цена=90/1,2/8,68 | [26 empty] | Цена=90/1,2/8,68
| Приказ от 04.08.2020 № 421/пр п.91 | Транспортные затраты, в случае невозможности их определения на основании расчета или по результатам конъюнктурного анализа (от отпускной цены оборудования) - до 3% ПЗ=1,03 (ОЗП=1,03; ЭМ=1,03; МАТ=1,03) | [27 empty] | Транспортные затраты, в случае невозможности их определения на основании расчета или по результатам конъюнктурного анализа (от отпускной цены оборудования) - до 3% ПЗ=1,03 (ОЗП=1,03; ЭМ=1,03; МАТ=1,03)
| Приказ от 04.08.2020 № 421/пр п.92а | Заготовительно-складские расходы для материальных ресурсов (за исключением металлических конструкций) - 2% ПЗ=2% (ОЗП=2%; ЭМ=2%; МАТ=2%) | [27 empty] | Заготовительно-складские расходы для материальных ресурсов (за исключением металлических конструкций) - 2% ПЗ=2% (ОЗП=2%; ЭМ=2%; МАТ=2%)
|  | Всего по позиции |  |  | 10: 27.23; 12: 236.36 | [14 empty] | Всего по позиции
36 | ФЕРм08-03-591-05 | Выключатель: двухклавишный утопленного типа при скрытой проводке |  |  | 4: 100 шт; 5: 0.02; 6: 1; 7: 0.02 | [9 empty] | Выключатель: двухклавишный утопленного типа при скрытой проводке
|  | Объем=(+Ф111) / 100 | [21 empty] | Объем=(+Ф111) / 100
| 1 | ОТ |  |  | 8: 260.3; 10: 5.21; 11: 31.84; 12: 165.89 | [11 empty] | ОТ
| 2 | ЭМ |  |  | 8: 4.77; 10: 0.1; 11: 12; 12: 1.2 | [11 empty] | ЭМ
| 3 | в т.ч. ОТм |  |  | 8: 0.64; 10: 0.01; 11: 31.84; 12: 0.32 | [11 empty] | в т.ч. ОТм
| 4 | М |  |  | 8: 35.05; 10: 0.7; 11: 8.68; 12: 6.08 | [11 empty] | М
|  | ЗТ |  |  | 4: чел.-ч; 5: 26.24; 7: 0.5248 | [12 empty] | ЗТ
|  | ЗТм |  |  | 4: чел.-ч; 5: 0.05; 7: 0.001 | [12 empty] | ЗТм
|  | Итого по расценке |  |  | 8: 300.12; 10: 6.01; 12: 173.17 | [13 empty] | Итого по расценке
|  | ФОТ |  |  | 10: 5.22; 12: 166.21 | [12 empty] | ФОТ
| Пр/812-049.3-1 | НР Электротехнические установки на других объектах |  |  | 4: %; 5: 97; 7: 97; 10: 5.06; 12: 161.22 | [12 empty] | НР Электротехнические установки на других объектах
| Пр/774-049.3 | СП Электротехнические установки на других объектах |  |  | 4: %; 5: 51; 7: 51; 10: 2.66; 12: 84.77 | [12 empty] | СП Электротехнические установки на других объектах
|  | Всего по позиции |  |  | 10: 13.73; 12: 419.16 | [14 empty] | Всего по позиции
37 | том прайсов №02-02-01/1 | Выключатель однополюсный скрытой установки 6А, 250В, двухклавишный |  |  | шт | 2 | 1 | 2 | 12.79 | 1.0506 | 26.87 | 8.68 | 233.23 | [9 empty] | Выключатель однополюсный скрытой установки 6А, 250В, двухклавишный
|  | Цена=133,2/1,2/8,68 | [26 empty] | Цена=133,2/1,2/8,68
| Приказ от 04.08.2020 № 421/пр п.91 | Транспортные затраты, в случае невозможности их определения на основании расчета или по результатам конъюнктурного анализа (от отпускной цены оборудования) - до 3% ПЗ=1,03 (ОЗП=1,03; ЭМ=1,03; МАТ=1,03) | [27 empty] | Транспортные затраты, в случае невозможности их определения на основании расчета или по результатам конъюнктурного анализа (от отпускной цены оборудования) - до 3% ПЗ=1,03 (ОЗП=1,03; ЭМ=1,03; МАТ=1,03)
| Приказ от 04.08.2020 № 421/пр п.92а | Заготовительно-складские расходы для материальных ресурсов (за исключением металлических конструкций) - 2% ПЗ=2% (ОЗП=2%; ЭМ=2%; МАТ=2%) | [27 empty] | Заготовительно-складские расходы для материальных ресурсов (за исключением металлических конструкций) - 2% ПЗ=2% (ОЗП=2%; ЭМ=2%; МАТ=2%)
|  | Всего по позиции |  |  | 10: 26.87; 12: 233.23 | [14 empty] | Всего по позиции
38 | ФЕРм08-03-591-09 | Розетка штепсельная: утопленного типа при скрытой проводке |  |  | 4: 100 шт; 5: 0.02; 6: 1; 7: 0.02 | [9 empty] | Розетка штепсельная: утопленного типа при скрытой проводке
| 1 | ОТ |  |  | 8: 302.36; 10: 6.05; 11: 31.84; 12: 192.63 | [11 empty] | ОТ
| 2 | ЭМ |  |  | 8: 4.77; 10: 0.1; 11: 12; 12: 1.2 | [11 empty] | ЭМ
| 3 | в т.ч. ОТм |  |  | 8: 0.64; 10: 0.01; 11: 31.84; 12: 0.32 | [11 empty] | в т.ч. ОТм
| 4 | М |  |  | 8: 62.22; 10: 1.24; 11: 8.68; 12: 10.76 | [11 empty] | М
|  | ЗТ |  |  | 4: чел.-ч; 5: 30.48; 7: 0.6096 | [12 empty] | ЗТ
|  | ЗТм |  |  | 4: чел.-ч; 5: 0.05; 7: 0.001 | [12 empty] | ЗТм
|  | Итого по расценке |  |  | 8: 369.35; 10: 7.39; 12: 204.59 | [13 empty] | Итого по расценке
|  | ФОТ |  |  | 10: 6.06; 12: 192.95 | [12 empty] | ФОТ
| Пр/812-049.3-1 | НР Электротехнические установки на других объектах |  |  | 4: %; 5: 97; 7: 97; 10: 5.88; 12: 187.16 | [12 empty] | НР Электротехнические установки на других объектах
| Пр/774-049.3 | СП Электротехнические установки на других объектах |  |  | 4: %; 5: 51; 7: 51; 10: 3.09; 12: 98.4 | [12 empty] | СП Электротехнические установки на других объектах
|  | Всего по позиции |  |  | 10: 16.36; 12: 490.15 | [14 empty] | Всего по позиции
39 | ФССЦ-20.4.03.07-0021 | Розетка штепсельная с заземляющим контактом |  |  | 100 шт | 0.02 | 1 | 0.02 | 1983 |  | 39.66 | 8.68 | 344.25 | [9 empty] | Розетка штепсельная с заземляющим контактом
|  | Объем=2 / 100 | [21 empty] | Объем=2 / 100
|  | Всего по позиции |  |  | 10: 39.66; 12: 344.25 | [14 empty] | Всего по позиции
40 | ФЕРм08-03-591-08 | Розетка штепсельная: неутопленного типа при открытой проводке |  |  | 4: 100 шт; 5: 0.43; 6: 1; 7: 0.43 | [9 empty] | Розетка штепсельная: неутопленного типа при открытой проводке
| 1 | ОТ |  |  | 8: 342.84; 10: 147.42; 11: 31.84; 12: 4693.85 | [11 empty] | ОТ
| 2 | ЭМ |  |  | 8: 4.77; 10: 2.05; 11: 12; 12: 24.6 | [11 empty] | ЭМ
| 3 | в т.ч. ОТм |  |  | 8: 0.64; 10: 0.28; 11: 31.84; 12: 8.92 | [11 empty] | в т.ч. ОТм
| 4 | М |  |  | 8: 106.42; 10: 45.76; 11: 8.68; 12: 397.2 | [11 empty] | М
|  | ЗТ |  |  | 4: чел.-ч; 5: 34.56; 7: 14.8608 | [12 empty] | ЗТ
|  | ЗТм |  |  | 4: чел.-ч; 5: 0.05; 7: 0.0215 | [12 empty] | ЗТм
|  | Итого по расценке |  |  | 8: 454.03; 10: 195.23; 12: 5115.65 | [13 empty] | Итого по расценке
|  | ФОТ |  |  | 10: 147.7; 12: 4702.77 | [12 empty] | ФОТ
| Пр/812-049.3-1 | НР Электротехнические установки на других объектах |  |  | 4: %; 5: 97; 7: 97; 10: 143.27; 12: 4561.69 | [12 empty] | НР Электротехнические установки на других объектах
| Пр/774-049.3 | СП Электротехнические установки на других объектах |  |  | 4: %; 5: 51; 7: 51; 10: 75.33; 12: 2398.41 | [12 empty] | СП Электротехнические установки на других объектах
|  | Всего по позиции |  |  | 10: 413.83; 12: 12075.75 | [14 empty] | Всего по позиции
41 | ФССЦ-20.4.03.07-0020 | Розетка штепсельная РШ-Ц-20 для сырых помещений |  |  | 100 шт | 0.43 | 1 | 0.43 | 303.13 |  | 130.35 | 8.68 | 1131.44 | [9 empty] | Розетка штепсельная РШ-Ц-20 для сырых помещений
|  | Объем=43 / 100 | [21 empty] | Объем=43 / 100
|  | Всего по позиции |  |  | 10: 130.35; 12: 1131.44 | [14 empty] | Всего по позиции
42 | ФЕРм08-03-591-11 | Розетка штепсельная: трехполюсная |  |  | 4: 100 шт; 5: 0.02; 6: 1; 7: 0.02 | [9 empty] | Розетка штепсельная: трехполюсная
|  | Объем=(Ф114) / 100 | [21 empty] | Объем=(Ф114) / 100
| 1 | ОТ |  |  | 8: 582.6; 10: 11.65; 11: 31.84; 12: 370.94 | [11 empty] | ОТ
| 2 | ЭМ |  |  | 8: 14.49; 10: 0.29; 11: 12; 12: 3.48 | [11 empty] | ЭМ
| 3 | в т.ч. ОТм |  |  | 8: 2.01; 10: 0.04; 11: 31.84; 12: 1.27 | [11 empty] | в т.ч. ОТм
| 4 | М |  |  | 8: 59.65; 10: 1.19; 11: 8.68; 12: 10.33 | [11 empty] | М
|  | ЗТ |  |  | 4: чел.-ч; 5: 58.73; 7: 1.1746 | [12 empty] | ЗТ
|  | ЗТм |  |  | 4: чел.-ч; 5: 0.16; 7: 0.0032 | [12 empty] | ЗТм
|  | Итого по расценке |  |  | 8: 656.74; 10: 13.13; 12: 384.75 | [13 empty] | Итого по расценке
|  | ФОТ |  |  | 10: 11.69; 12: 372.21 | [12 empty] | ФОТ
| Пр/812-049.3-1 | НР Электротехнические установки на других объектах |  |  | 4: %; 5: 97; 7: 97; 10: 11.34; 12: 361.04 | [12 empty] | НР Электротехнические установки на других объектах
| Пр/774-049.3 | СП Электротехнические установки на других объектах |  |  | 4: %; 5: 51; 7: 51; 10: 5.96; 12: 189.83 | [12 empty] | СП Электротехнические установки на других объектах
|  | Всего по позиции |  |  | 10: 30.43; 12: 935.62 | [14 empty] | Всего по позиции
43 | том прайсов №02-02-01/1 | Розетка штепсельная: трехфазная |  |  | шт | 2 | 1 | 2 | 13.27 | 1.0506 | 27.88 | 8.68 | 242 | [9 empty] | Розетка штепсельная: трехфазная
|  | Цена=138,27/1,2/8,68 | [26 empty] | Цена=138,27/1,2/8,68
| Приказ от 04.08.2020 № 421/пр п.91 | Транспортные затраты, в случае невозможности их определения на основании расчета или по результатам конъюнктурного анализа (от отпускной цены оборудования) - до 3% ПЗ=1,03 (ОЗП=1,03; ЭМ=1,03; МАТ=1,03) | [27 empty] | Транспортные затраты, в случае невозможности их определения на основании расчета или по результатам конъюнктурного анализа (от отпускной цены оборудования) - до 3% ПЗ=1,03 (ОЗП=1,03; ЭМ=1,03; МАТ=1,03)
| Приказ от 04.08.2020 № 421/пр п.92а | Заготовительно-складские расходы для материальных ресурсов (за исключением металлических конструкций) - 2% ПЗ=2% (ОЗП=2%; ЭМ=2%; МАТ=2%) | [27 empty] | Заготовительно-складские расходы для материальных ресурсов (за исключением металлических конструкций) - 2% ПЗ=2% (ОЗП=2%; ЭМ=2%; МАТ=2%)
|  | Всего по позиции |  |  | 10: 27.88; 12: 242 | [14 empty] | Всего по позиции
44 | том прайсов №02-02-01/1 | Коробка распаячная для открытой проводки с 4 гермовыводами, КМ41237 d75х40 мм IP44 |  |  | шт | 20 | 1 | 20 | 4.57 | 1.0506 | 96.02 | 8.68 | 833.45 | [9 empty] | Коробка распаячная для открытой проводки с 4 гермовыводами, КМ41237 d75х40 мм IP44
|  | Цена=47,56/1,2/8,68 | [26 empty] | Цена=47,56/1,2/8,68
| Приказ от 04.08.2020 № 421/пр п.91 | Транспортные затраты, в случае невозможности их определения на основании расчета или по результатам конъюнктурного анализа (от отпускной цены оборудования) - до 3% ПЗ=1,03 (ОЗП=1,03; ЭМ=1,03; МАТ=1,03) | [27 empty] | Транспортные затраты, в случае невозможности их определения на основании расчета или по результатам конъюнктурного анализа (от отпускной цены оборудования) - до 3% ПЗ=1,03 (ОЗП=1,03; ЭМ=1,03; МАТ=1,03)
| Приказ от 04.08.2020 № 421/пр п.92а | Заготовительно-складские расходы для материальных ресурсов (за исключением металлических конструкций) - 2% ПЗ=2% (ОЗП=2%; ЭМ=2%; МАТ=2%) | [27 empty] | Заготовительно-складские расходы для материальных ресурсов (за исключением металлических конструкций) - 2% ПЗ=2% (ОЗП=2%; ЭМ=2%; МАТ=2%)
|  | Всего по позиции |  |  | 10: 96.02; 12: 833.45 | [14 empty] | Всего по позиции
45 | том прайсов №02-02-01/1 | Коробка распаячная для твердых стен d80x40 (с крышкой) - UKT10-080-040-000 |  |  | шт | 5 | 1 | 5 | 2.08 | 1.0506 | 10.93 | 8.68 | 94.87 | [9 empty] | Коробка распаячная для твердых стен d80x40 (с крышкой) - UKT10-080-040-000
|  | Цена=21,7/1,2/8,68 | [26 empty] | Цена=21,7/1,2/8,68
| Приказ от 04.08.2020 № 421/пр п.91 | Транспортные затраты, в случае невозможности их определения на основании расчета или по результатам конъюнктурного анализа (от отпускной цены оборудования) - до 3% ПЗ=1,03 (ОЗП=1,03; ЭМ=1,03; МАТ=1,03) | [27 empty] | Транспортные затраты, в случае невозможности их определения на основании расчета или по результатам конъюнктурного анализа (от отпускной цены оборудования) - до 3% ПЗ=1,03 (ОЗП=1,03; ЭМ=1,03; МАТ=1,03)
| Приказ от 04.08.2020 № 421/пр п.92а | Заготовительно-складские расходы для материальных ресурсов (за исключением металлических конструкций) - 2% ПЗ=2% (ОЗП=2%; ЭМ=2%; МАТ=2%) | [27 empty] | Заготовительно-складские расходы для материальных ресурсов (за исключением металлических конструкций) - 2% ПЗ=2% (ОЗП=2%; ЭМ=2%; МАТ=2%)
|  | Всего по позиции |  |  | 10: 10.93; 12: 94.87 | [14 empty] | Всего по позиции
46 | том прайсов №02-02-01/1 | Коробка установочная для твердых стен d65x40 - UKT10-065-040-000 |  |  | шт | 5 | 1 | 5 | 0.86 | 1.0506 | 4.52 | 8.68 | 39.23 | [9 empty] | Коробка установочная для твердых стен d65x40 - UKT10-065-040-000
|  | Цена=9/1,2/8,68 | [26 empty] | Цена=9/1,2/8,68
| Приказ от 04.08.2020 № 421/пр п.91 | Транспортные затраты, в случае невозможности их определения на основании расчета или по результатам конъюнктурного анализа (от отпускной цены оборудования) - до 3% ПЗ=1,03 (ОЗП=1,03; ЭМ=1,03; МАТ=1,03) | [27 empty] | Транспортные затраты, в случае невозможности их определения на основании расчета или по результатам конъюнктурного анализа (от отпускной цены оборудования) - до 3% ПЗ=1,03 (ОЗП=1,03; ЭМ=1,03; МАТ=1,03)
| Приказ от 04.08.2020 № 421/пр п.92а | Заготовительно-складские расходы для материальных ресурсов (за исключением металлических конструкций) - 2% ПЗ=2% (ОЗП=2%; ЭМ=2%; МАТ=2%) | [27 empty] | Заготовительно-складские расходы для материальных ресурсов (за исключением металлических конструкций) - 2% ПЗ=2% (ОЗП=2%; ЭМ=2%; МАТ=2%)
|  | Всего по позиции |  |  | 10: 4.52; 12: 39.23 | [14 empty] | Всего по позиции
47 | ФЕРм08-03-545-05 | Коробка с зажимами, устанавливаемая на конструкции на стене или колонне, для кабелей или проводов сечением: до 10 мм2, с количеством зажимов до 4 | [20 empty] | Коробка с зажимами, устанавливаемая на конструкции на стене или колонне, для кабелей или проводов сечением: до 10 мм2, с количеством зажимов до 4 | bar: 4 to 7
| 1 | ОТ |  |  | 8: 19.46; 10: 19.46; 11: 31.84; 12: 619.61 | [11 empty] | ОТ
| 2 | ЭМ |  |  | 8: 1.73; 10: 1.73; 11: 12; 12: 20.76 | [11 empty] | ЭМ
| 4 | М |  |  | 8: 36.12; 10: 36.12; 11: 8.68; 12: 313.52 | [11 empty] | М
|  | ЗТ |  |  | 4: чел.-ч; 5: 2.07; 7: 2.07 | [12 empty] | ЗТ
|  | Итого по расценке |  |  | 8: 57.31; 10: 57.31; 12: 953.89 | [13 empty] | Итого по расценке
|  | ФОТ |  |  | 10: 19.46; 12: 619.61 | [12 empty] | ФОТ
| Пр/812-049.3-1 | НР Электротехнические установки на других объектах |  |  | 4: %; 5: 97; 7: 97; 10: 18.88; 12: 601.02 | [12 empty] | НР Электротехнические установки на других объектах
| Пр/774-049.3 | СП Электротехнические установки на других объектах |  |  | 4: %; 5: 51; 7: 51; 10: 9.92; 12: 316 | [12 empty] | СП Электротехнические установки на других объектах
|  | Всего по позиции |  |  | 10: 86.11; 12: 1870.91 | [14 empty] | Всего по позиции
48 | том прайсов №02-02-01/1 | Коробка уравнивания потенциалов КУП КМ41361 |  |  | шт | 1 | 1 | 1 | 25.32 | 1.0506 | 26.6 | 8.68 | 230.89 | [9 empty] | Коробка уравнивания потенциалов КУП КМ41361
|  | Цена=263,78/1,2/8,68 | [26 empty] | Цена=263,78/1,2/8,68
| Приказ от 04.08.2020 № 421/пр п.91 | Транспортные затраты, в случае невозможности их определения на основании расчета или по результатам конъюнктурного анализа (от отпускной цены оборудования) - до 3% ПЗ=1,03 (ОЗП=1,03; ЭМ=1,03; МАТ=1,03) | [27 empty] | Транспортные затраты, в случае невозможности их определения на основании расчета или по результатам конъюнктурного анализа (от отпускной цены оборудования) - до 3% ПЗ=1,03 (ОЗП=1,03; ЭМ=1,03; МАТ=1,03)
| Приказ от 04.08.2020 № 421/пр п.92а | Заготовительно-складские расходы для материальных ресурсов (за исключением металлических конструкций) - 2% ПЗ=2% (ОЗП=2%; ЭМ=2%; МАТ=2%) | [27 empty] | Заготовительно-складские расходы для материальных ресурсов (за исключением металлических конструкций) - 2% ПЗ=2% (ОЗП=2%; ЭМ=2%; МАТ=2%)
|  | Всего по позиции |  |  | 10: 26.6; 12: 230.89 | [14 empty] | Всего по позиции
49 | том прайсов №02-02-01/1 | Хомут 125х4,6мм нержавеющая сталь (50 шт) 82384 Navigator Group |  |  | шт | 4 | 1 | 4 | 0.64 | 1.0506 | 2.69 | 8.68 | 23.35 | [9 empty] | Хомут 125х4,6мм нержавеющая сталь (50 шт) 82384 Navigator Group
|  | Цена=331,8/50/1,2/8,68 | [26 empty] | Цена=331,8/50/1,2/8,68
| Приказ от 04.08.2020 № 421/пр п.91 | Транспортные затраты, в случае невозможности их определения на основании расчета или по результатам конъюнктурного анализа (от отпускной цены оборудования) - до 3% ПЗ=1,03 (ОЗП=1,03; ЭМ=1,03; МАТ=1,03) | [27 empty] | Транспортные затраты, в случае невозможности их определения на основании расчета или по результатам конъюнктурного анализа (от отпускной цены оборудования) - до 3% ПЗ=1,03 (ОЗП=1,03; ЭМ=1,03; МАТ=1,03)
| Приказ от 04.08.2020 № 421/пр п.92а | Заготовительно-складские расходы для материальных ресурсов (за исключением металлических конструкций) - 2% ПЗ=2% (ОЗП=2%; ЭМ=2%; МАТ=2%) | [27 empty] | Заготовительно-складские расходы для материальных ресурсов (за исключением металлических конструкций) - 2% ПЗ=2% (ОЗП=2%; ЭМ=2%; МАТ=2%)
|  | Всего по позиции |  |  | 10: 2.69; 12: 23.35 | [14 empty] | Всего по позиции
50 | ФЕРм08-02-144-01 | Присоединение к зажимам жил проводов или кабелей сечением: до 2,5 мм2 |  |  | 4: 100 шт; 5: 4; 6: 1; 7: 4 | [9 empty] | Присоединение к зажимам жил проводов или кабелей сечением: до 2,5 мм2
|  | Объем=(Ф116+Ф403+Ф404) / 100 | [21 empty] | Объем=(Ф116+Ф403+Ф404) / 100
| 1 | ОТ |  |  | 8: 90.24; 10: 360.96; 11: 31.84; 12: 11492.97 | [11 empty] | ОТ
| 4 | М |  |  | 8: 1.8; 10: 7.2; 11: 8.68; 12: 62.5 | [11 empty] | М
|  | ЗТ |  |  | 4: чел.-ч; 5: 9.6; 7: 38.4 | [12 empty] | ЗТ
|  | Итого по расценке |  |  | 8: 92.04; 10: 368.16; 12: 11555.47 | [13 empty] | Итого по расценке
|  | ФОТ |  |  | 10: 360.96; 12: 11492.97 | [12 empty] | ФОТ
| Пр/812-049.3-1 | НР Электротехнические установки на других объектах |  |  | 4: %; 5: 97; 7: 97; 10: 350.13; 12: 11148.18 | [12 empty] | НР Электротехнические установки на других объектах
| Пр/774-049.3 | СП Электротехнические установки на других объектах |  |  | 4: %; 5: 51; 7: 51; 10: 184.09; 12: 5861.41 | [12 empty] | СП Электротехнические установки на других объектах
|  | Всего по позиции |  |  | 10: 902.38; 12: 28565.06 | [14 empty] | Всего по позиции
51 | том прайсов №02-02-01/1 | Соединительный изолирующий зажим СИЗ-1 1,5-3,5 |  |  | шт | 200 | 1 | 200 | 0.12 | 1.0506 | 25.21 | 8.68 | 218.82 | [9 empty] | Соединительный изолирующий зажим СИЗ-1 1,5-3,5
|  | Объем=2*100 | [21 empty] | Объем=2*100
|  | Цена=123/100/1,2/8,68 | [26 empty] | Цена=123/100/1,2/8,68
| Приказ от 04.08.2020 № 421/пр п.91 | Транспортные затраты, в случае невозможности их определения на основании расчета или по результатам конъюнктурного анализа (от отпускной цены оборудования) - до 3% ПЗ=1,03 (ОЗП=1,03; ЭМ=1,03; МАТ=1,03) | [27 empty] | Транспортные затраты, в случае невозможности их определения на основании расчета или по результатам конъюнктурного анализа (от отпускной цены оборудования) - до 3% ПЗ=1,03 (ОЗП=1,03; ЭМ=1,03; МАТ=1,03)
| Приказ от 04.08.2020 № 421/пр п.92а | Заготовительно-складские расходы для материальных ресурсов (за исключением металлических конструкций) - 2% ПЗ=2% (ОЗП=2%; ЭМ=2%; МАТ=2%) | [27 empty] | Заготовительно-складские расходы для материальных ресурсов (за исключением металлических конструкций) - 2% ПЗ=2% (ОЗП=2%; ЭМ=2%; МАТ=2%)
|  | Всего по позиции |  |  | 10: 25.21; 12: 218.82 | [14 empty] | Всего по позиции
52 | том прайсов №02-02-01/1 | Клеммная колодка на 2 клеммы, 250 В, 10 А, 100 шт., СМК 773-302 (UKZ-001-302) |  |  | шт | 100 | 1 | 100 | 1.06 | 1.0506 | 111.36 | 8.68 | 966.6 | [9 empty] | Клеммная колодка на 2 клеммы, 250 В, 10 А, 100 шт., СМК 773-302 (UKZ-001-302)
|  | Объем=1*100 | [21 empty] | Объем=1*100
|  | Цена=11/1,2/8,68 | [26 empty] | Цена=11/1,2/8,68
| Приказ от 04.08.2020 № 421/пр п.91 | Транспортные затраты, в случае невозможности их определения на основании расчета или по результатам конъюнктурного анализа (от отпускной цены оборудования) - до 3% ПЗ=1,03 (ОЗП=1,03; ЭМ=1,03; МАТ=1,03) | [27 empty] | Транспортные затраты, в случае невозможности их определения на основании расчета или по результатам конъюнктурного анализа (от отпускной цены оборудования) - до 3% ПЗ=1,03 (ОЗП=1,03; ЭМ=1,03; МАТ=1,03)
| Приказ от 04.08.2020 № 421/пр п.92а | Заготовительно-складские расходы для материальных ресурсов (за исключением металлических конструкций) - 2% ПЗ=2% (ОЗП=2%; ЭМ=2%; МАТ=2%) | [27 empty] | Заготовительно-складские расходы для материальных ресурсов (за исключением металлических конструкций) - 2% ПЗ=2% (ОЗП=2%; ЭМ=2%; МАТ=2%)
|  | Всего по позиции |  |  | 10: 111.36; 12: 966.6 | [14 empty] | Всего по позиции
53 | том прайсов №02-02-01/1 | Клеммная колодка на 4 клеммы, 250 В, 10 А, 100 шт., СМК 773-304 (UKZ-001-304) |  |  | шт | 100 | 1 | 100 | 1.25 | 1.0506 | 131.33 | 8.68 | 1139.94 | [9 empty] | Клеммная колодка на 4 клеммы, 250 В, 10 А, 100 шт., СМК 773-304 (UKZ-001-304)
|  | Объем=1*100 | [21 empty] | Объем=1*100
|  | Цена=13/1,2/8,68 | [26 empty] | Цена=13/1,2/8,68
| Приказ от 04.08.2020 № 421/пр п.91 | Транспортные затраты, в случае невозможности их определения на основании расчета или по результатам конъюнктурного анализа (от отпускной цены оборудования) - до 3% ПЗ=1,03 (ОЗП=1,03; ЭМ=1,03; МАТ=1,03) | [27 empty] | Транспортные затраты, в случае невозможности их определения на основании расчета или по результатам конъюнктурного анализа (от отпускной цены оборудования) - до 3% ПЗ=1,03 (ОЗП=1,03; ЭМ=1,03; МАТ=1,03)
| Приказ от 04.08.2020 № 421/пр п.92а | Заготовительно-складские расходы для материальных ресурсов (за исключением металлических конструкций) - 2% ПЗ=2% (ОЗП=2%; ЭМ=2%; МАТ=2%) | [27 empty] | Заготовительно-складские расходы для материальных ресурсов (за исключением металлических конструкций) - 2% ПЗ=2% (ОЗП=2%; ЭМ=2%; МАТ=2%)
|  | Всего по позиции |  |  | 10: 131.33; 12: 1139.94 | [14 empty] | Всего по позиции
54 | ФЕРм08-02-472-02 | Заземлитель горизонтальный из стали: полосовой сечением 160 мм2 |  |  | 4: 100 м; 5: 0.3; 6: 1; 7: 0.3 | [9 empty] | Заземлитель горизонтальный из стали: полосовой сечением 160 мм2
|  | Объем=30 / 100 | [21 empty] | Объем=30 / 100
| 1 | ОТ |  |  | 8: 135.36; 10: 40.61; 11: 31.84; 12: 1293.02 | [11 empty] | ОТ
| 2 | ЭМ |  |  | 8: 58.09; 10: 17.43; 11: 12; 12: 209.16 | [11 empty] | ЭМ
| 3 | в т.ч. ОТм |  |  | 8: 5.02; 10: 1.51; 11: 31.84; 12: 48.08 | [11 empty] | в т.ч. ОТм
| 4 | М |  |  | 8: 894.6; 10: 268.38; 11: 8.68; 12: 2329.54 | [11 empty] | М
|  | ЗТ |  |  | 4: чел.-ч; 5: 14.4; 7: 4.32 | [12 empty] | ЗТ
|  | ЗТм |  |  | 4: чел.-ч; 5: 0.4; 7: 0.12 | [12 empty] | ЗТм
|  | Итого по расценке |  |  | 8: 1088.05; 10: 326.42; 12: 3831.72 | [13 empty] | Итого по расценке
|  | ФОТ |  |  | 10: 42.12; 12: 1341.1 | [12 empty] | ФОТ
| Пр/812-049.3-1 | НР Электротехнические установки на других объектах |  |  | 4: %; 5: 97; 7: 97; 10: 40.86; 12: 1300.87 | [12 empty] | НР Электротехнические установки на других объектах
| Пр/774-049.3 | СП Электротехнические установки на других объектах |  |  | 4: %; 5: 51; 7: 51; 10: 21.48; 12: 683.96 | [12 empty] | СП Электротехнические установки на других объектах
|  | Всего по позиции |  |  | 10: 388.76; 12: 5816.55 | [14 empty] | Всего по позиции
55 | ФССЦ-08.3.07.01-0035 | Сталь полосовая: 25х4 мм, марка Ст3сп |  |  | т | 0.02355 | 1 | 0.02355 | 6159.22 |  | 145.05 | 8.68 | 1259.03 | [9 empty] | Сталь полосовая: 25х4 мм, марка Ст3сп
|  | Объем=0.785*30/1000 | [21 empty] | Объем=0.785*30/1000
|  | Всего по позиции |  |  | 10: 145.05; 12: 1259.03 | [14 empty] | Всего по позиции
Светотехническое оборудование | [30 empty] | Светотехническое оборудование
56 | ФЕРм08-03-593-06 | Светильник потолочный или настенный с креплением винтами или болтами для помещений: с нормальными условиями среды, одноламповый |  |  | 4: 100 шт; 5: 0.15; 6: 1; 7: 0.15 | [9 empty] | Светильник потолочный или настенный с креплением винтами или болтами для помещений: с нормальными условиями среды, одноламповый
|  | Объем=(Ф119+Ф271) / 100 | [21 empty] | Объем=(Ф119+Ф271) / 100
| 1 | ОТ |  |  | 8: 700.75; 10: 105.11; 11: 31.84; 12: 3346.7 | [11 empty] | ОТ
| 2 | ЭМ |  |  | 8: 158.72; 10: 23.81; 11: 12; 12: 285.72 | [11 empty] | ЭМ
| 3 | в т.ч. ОТм |  |  | 8: 21.97; 10: 3.3; 11: 31.84; 12: 105.07 | [11 empty] | в т.ч. ОТм
| 4 | М |  |  | 8: 514.36; 10: 77.15; 11: 8.68; 12: 669.66 | [11 empty] | М
|  | ЗТ |  |  | 4: чел.-ч; 5: 70.64; 7: 10.596 | [12 empty] | ЗТ
|  | ЗТм |  |  | 4: чел.-ч; 5: 1.75; 7: 0.2625 | [12 empty] | ЗТм
|  | Итого по расценке |  |  | 8: 1373.83; 10: 206.07; 12: 4302.08 | [13 empty] | Итого по расценке
|  | ФОТ |  |  | 10: 108.41; 12: 3451.77 | [12 empty] | ФОТ
| Пр/812-049.3-1 | НР Электротехнические установки на других объектах |  |  | 4: %; 5: 97; 7: 97; 10: 105.16; 12: 3348.22 | [12 empty] | НР Электротехнические установки на других объектах
| Пр/774-049.3 | СП Электротехнические установки на других объектах |  |  | 4: %; 5: 51; 7: 51; 10: 55.29; 12: 1760.4 | [12 empty] | СП Электротехнические установки на других объектах
|  | Всего по позиции |  |  | 10: 366.52; 12: 9410.7 | [14 empty] | Всего по позиции
57 | том прайсов №02-02-01/1 | Светильник светодиодный IP54 круг белый, ДПО4001, LDPO0-4001-8-4000-K01, IEK |  |  | шт | 11 | 1 | 11 | 43.14 | 1.0506 | 498.55 | 8.68 | 4327.41 | [9 empty] | Светильник светодиодный IP54 круг белый, ДПО4001, LDPO0-4001-8-4000-K01, IEK
|  | Цена=449,38/1,2/8,68 | [26 empty] | Цена=449,38/1,2/8,68
| Приказ от 04.08.2020 № 421/пр п.91 | Транспортные затраты, в случае невозможности их определения на основании расчета или по результатам конъюнктурного анализа (от отпускной цены оборудования) - до 3% ПЗ=1,03 (ОЗП=1,03; ЭМ=1,03; МАТ=1,03) | [27 empty] | Транспортные затраты, в случае невозможности их определения на основании расчета или по результатам конъюнктурного анализа (от отпускной цены оборудования) - до 3% ПЗ=1,03 (ОЗП=1,03; ЭМ=1,03; МАТ=1,03)
| Приказ от 04.08.2020 № 421/пр п.92а | Заготовительно-складские расходы для материальных ресурсов (за исключением металлических конструкций) - 2% ПЗ=2% (ОЗП=2%; ЭМ=2%; МАТ=2%) | [27 empty] | Заготовительно-складские расходы для материальных ресурсов (за исключением металлических конструкций) - 2% ПЗ=2% (ОЗП=2%; ЭМ=2%; МАТ=2%)
|  | Всего по позиции |  |  | 10: 498.55; 12: 4327.41 | [14 empty] | Всего по позиции
58 | том прайсов №02-02-01/1 | Светильник светодиодный, аварийный IP20, E27, 70 ВтIP20, E27, 70 Вт, BS-VITARION-53-L1-INEXI2 |  |  | шт | 4 | 1 | 4 | 980.73 | 1.0506 | 4121.42 | 8.68 | 35773.93 | [9 empty] | Светильник светодиодный, аварийный IP20, E27, 70 ВтIP20, E27, 70 Вт, BS-VITARION-53-L1-INEXI2
|  | Цена=10215,28/1,2/8,68 | [26 empty] | Цена=10215,28/1,2/8,68
| Приказ от 04.08.2020 № 421/пр п.91 | Транспортные затраты, в случае невозможности их определения на основании расчета или по результатам конъюнктурного анализа (от отпускной цены оборудования) - до 3% ПЗ=1,03 (ОЗП=1,03; ЭМ=1,03; МАТ=1,03) | [27 empty] | Транспортные затраты, в случае невозможности их определения на основании расчета или по результатам конъюнктурного анализа (от отпускной цены оборудования) - до 3% ПЗ=1,03 (ОЗП=1,03; ЭМ=1,03; МАТ=1,03)
| Приказ от 04.08.2020 № 421/пр п.92а | Заготовительно-складские расходы для материальных ресурсов (за исключением металлических конструкций) - 2% ПЗ=2% (ОЗП=2%; ЭМ=2%; МАТ=2%) | [27 empty] | Заготовительно-складские расходы для материальных ресурсов (за исключением металлических конструкций) - 2% ПЗ=2% (ОЗП=2%; ЭМ=2%; МАТ=2%)
|  | Всего по позиции |  |  | 10: 4121.42; 12: 35773.93 | [14 empty] | Всего по позиции
59 | ФЕРм08-03-593-01 | Светильник с подвеской на крюк для помещений: с нормальными условиями среды |  |  | 4: 100 шт; 5: 0.04; 6: 1; 7: 0.04 | [9 empty] | Светильник с подвеской на крюк для помещений: с нормальными условиями среды
|  | Объем=(Ф120) / 100 | [21 empty] | Объем=(Ф120) / 100
| 1 | ОТ |  |  | 8: 382.52; 10: 15.3; 11: 31.84; 12: 487.15 | [11 empty] | ОТ
| 2 | ЭМ |  |  | 8: 9.06; 10: 0.36; 11: 12; 12: 4.32 | [11 empty] | ЭМ
| 3 | в т.ч. ОТм |  |  | 8: 1.26; 10: 0.05; 11: 31.84; 12: 1.59 | [11 empty] | в т.ч. ОТм
| 4 | М |  |  | 8: 157.78; 10: 6.31; 11: 8.68; 12: 54.77 | [11 empty] | М
|  | ЗТ |  |  | 4: чел.-ч; 5: 38.56; 7: 1.5424 | [12 empty] | ЗТ
|  | ЗТм |  |  | 4: чел.-ч; 5: 0.1; 7: 0.004 | [12 empty] | ЗТм
|  | Итого по расценке |  |  | 8: 549.36; 10: 21.97; 12: 546.24 | [13 empty] | Итого по расценке
|  | ФОТ |  |  | 10: 15.35; 12: 488.74 | [12 empty] | ФОТ
| Пр/812-049.3-1 | НР Электротехнические установки на других объектах |  |  | 4: %; 5: 97; 7: 97; 10: 14.89; 12: 474.08 | [12 empty] | НР Электротехнические установки на других объектах
| Пр/774-049.3 | СП Электротехнические установки на других объектах |  |  | 4: %; 5: 51; 7: 51; 10: 7.83; 12: 249.26 | [12 empty] | СП Электротехнические установки на других объектах
|  | Всего по позиции |  |  | 10: 44.69; 12: 1269.58 | [14 empty] | Всего по позиции
60 | том прайсов №02-02-01/1 | Светильник подвесной светодиодный 45W FL5505/2+6 WH белый 3000K/4200K/6400K |  |  | шт | 4 | 1 | 4 | 959.29 | 1.0506 | 4031.32 | 8.68 | 34991.86 | [9 empty] | Светильник подвесной светодиодный 45W FL5505/2+6 WH белый 3000K/4200K/6400K
|  | Цена=9992/1,2/8,68 | [26 empty] | Цена=9992/1,2/8,68
| Приказ от 04.08.2020 № 421/пр п.91 | Транспортные затраты, в случае невозможности их определения на основании расчета или по результатам конъюнктурного анализа (от отпускной цены оборудования) - до 3% ПЗ=1,03 (ОЗП=1,03; ЭМ=1,03; МАТ=1,03) | [27 empty] | Транспортные затраты, в случае невозможности их определения на основании расчета или по результатам конъюнктурного анализа (от отпускной цены оборудования) - до 3% ПЗ=1,03 (ОЗП=1,03; ЭМ=1,03; МАТ=1,03)
| Приказ от 04.08.2020 № 421/пр п.92а | Заготовительно-складские расходы для материальных ресурсов (за исключением металлических конструкций) - 2% ПЗ=2% (ОЗП=2%; ЭМ=2%; МАТ=2%) | [27 empty] | Заготовительно-складские расходы для материальных ресурсов (за исключением металлических конструкций) - 2% ПЗ=2% (ОЗП=2%; ЭМ=2%; МАТ=2%)
|  | Всего по позиции |  |  | 10: 4031.32; 12: 34991.86 | [14 empty] | Всего по позиции
61 | ФЕРм08-03-593-02 | Светильник с подвеской на крюк для помещений: с повышенной влажностью и пыльностью |  |  | 4: 100 шт; 5: 0.13; 6: 1; 7: 0.13 | [9 empty] | Светильник с подвеской на крюк для помещений: с повышенной влажностью и пыльностью
|  | Объем=(Ф121) / 100 | [21 empty] | Объем=(Ф121) / 100
| 1 | ОТ |  |  | 8: 496.79; 10: 64.58; 11: 31.84; 12: 2056.23 | [11 empty] | ОТ
| 2 | ЭМ |  |  | 8: 10.86; 10: 1.41; 11: 12; 12: 16.92 | [11 empty] | ЭМ
| 3 | в т.ч. ОТм |  |  | 8: 1.51; 10: 0.2; 11: 31.84; 12: 6.37 | [11 empty] | в т.ч. ОТм
| 4 | М |  |  | 8: 160.07; 10: 20.81; 11: 8.68; 12: 180.63 | [11 empty] | М
|  | ЗТ |  |  | 4: чел.-ч; 5: 50.08; 7: 6.5104 | [12 empty] | ЗТ
|  | ЗТм |  |  | 4: чел.-ч; 5: 0.12; 7: 0.0156 | [12 empty] | ЗТм
|  | Итого по расценке |  |  | 8: 667.72; 10: 86.8; 12: 2253.78 | [13 empty] | Итого по расценке
|  | ФОТ |  |  | 10: 64.78; 12: 2062.6 | [12 empty] | ФОТ
| Пр/812-049.3-1 | НР Электротехнические установки на других объектах |  |  | 4: %; 5: 97; 7: 97; 10: 62.84; 12: 2000.72 | [12 empty] | НР Электротехнические установки на других объектах
| Пр/774-049.3 | СП Электротехнические установки на других объектах |  |  | 4: %; 5: 51; 7: 51; 10: 33.04; 12: 1051.93 | [12 empty] | СП Электротехнические установки на других объектах
|  | Всего по позиции |  |  | 10: 182.68; 12: 5306.43 | [14 empty] | Всего по позиции
62 | том прайсов №02-02-01/1 | Светодиодный светильник серии ДСП 36Вт 4000К IP65 1230мм белый пластик, ДСП 1310, IEK |  |  | шт | 13 | 1 | 13 | 117.99 | 1.0506 | 1611.48 | 8.68 | 13987.65 | [9 empty] | Светодиодный светильник серии ДСП 36Вт 4000К IP65 1230мм белый пластик, ДСП 1310, IEK
|  | Цена=1229/1,2/8,68 | [26 empty] | Цена=1229/1,2/8,68
| Приказ от 04.08.2020 № 421/пр п.91 | Транспортные затраты, в случае невозможности их определения на основании расчета или по результатам конъюнктурного анализа (от отпускной цены оборудования) - до 3% ПЗ=1,03 (ОЗП=1,03; ЭМ=1,03; МАТ=1,03) | [27 empty] | Транспортные затраты, в случае невозможности их определения на основании расчета или по результатам конъюнктурного анализа (от отпускной цены оборудования) - до 3% ПЗ=1,03 (ОЗП=1,03; ЭМ=1,03; МАТ=1,03)
| Приказ от 04.08.2020 № 421/пр п.92а | Заготовительно-складские расходы для материальных ресурсов (за исключением металлических конструкций) - 2% ПЗ=2% (ОЗП=2%; ЭМ=2%; МАТ=2%) | [27 empty] | Заготовительно-складские расходы для материальных ресурсов (за исключением металлических конструкций) - 2% ПЗ=2% (ОЗП=2%; ЭМ=2%; МАТ=2%)
|  | Всего по позиции |  |  | 10: 1611.48; 12: 13987.65 | [14 empty] | Всего по позиции
63 | ФЕРм08-03-594-06 | Светильник отдельно устанавливаемый: на подвесах (штангах) с количеством ламп в светильнике 1 |  |  | 4: 100 шт; 5: 1.12; 6: 1; 7: 1.12 | [9 empty] | Светильник отдельно устанавливаемый: на подвесах (штангах) с количеством ламп в светильнике 1
|  | Объем=(Ф122) / 100 | [21 empty] | Объем=(Ф122) / 100
| 1 | ОТ |  |  | 8: 880.9; 10: 986.61; 11: 31.84; 12: 31413.66 | [11 empty] | ОТ
| 2 | ЭМ |  |  | 8: 36.22; 10: 40.57; 11: 12; 12: 486.84 | [11 empty] | ЭМ
| 3 | в т.ч. ОТм |  |  | 8: 5.02; 10: 5.62; 11: 31.84; 12: 178.94 | [11 empty] | в т.ч. ОТм
| 4 | М |  |  | 8: 130.23; 10: 145.86; 11: 8.68; 12: 1266.06 | [11 empty] | М
|  | ЗТ |  |  | 4: чел.-ч; 5: 88.8; 7: 99.456 | [12 empty] | ЗТ
|  | ЗТм |  |  | 4: чел.-ч; 5: 0.4; 7: 0.448 | [12 empty] | ЗТм
|  | Итого по расценке |  |  | 8: 1047.35; 10: 1173.04; 12: 33166.56 | [13 empty] | Итого по расценке
|  | ФОТ |  |  | 10: 992.23; 12: 31592.6 | [12 empty] | ФОТ
| Пр/812-049.3-1 | НР Электротехнические установки на других объектах |  |  | 4: %; 5: 97; 7: 97; 10: 962.46; 12: 30644.82 | [12 empty] | НР Электротехнические установки на других объектах
| Пр/774-049.3 | СП Электротехнические установки на других объектах |  |  | 4: %; 5: 51; 7: 51; 10: 506.04; 12: 16112.23 | [12 empty] | СП Электротехнические установки на других объектах
|  | Всего по позиции |  |  | 10: 2641.54; 12: 79923.61 | [14 empty] | Всего по позиции
64 | том прайсов №02-02-01/1 | Светодиодный светильник 20 Вт 6500 K, VARTON ТРЕК TT-VIVO OCEAN , IEK |  |  | шт | 112 | 1 | 112 | 716.49 | 1.0506 | 84307.37 | 8.68 | 731787.97 | [9 empty] | Светодиодный светильник 20 Вт 6500 K, VARTON ТРЕК TT-VIVO OCEAN , IEK
|  | Цена=7463/1,2/8,68 | [26 empty] | Цена=7463/1,2/8,68
| Приказ от 04.08.2020 № 421/пр п.91 | Транспортные затраты, в случае невозможности их определения на основании расчета или по результатам конъюнктурного анализа (от отпускной цены оборудования) - до 3% ПЗ=1,03 (ОЗП=1,03; ЭМ=1,03; МАТ=1,03) | [27 empty] | Транспортные затраты, в случае невозможности их определения на основании расчета или по результатам конъюнктурного анализа (от отпускной цены оборудования) - до 3% ПЗ=1,03 (ОЗП=1,03; ЭМ=1,03; МАТ=1,03)
| Приказ от 04.08.2020 № 421/пр п.92а | Заготовительно-складские расходы для материальных ресурсов (за исключением металлических конструкций) - 2% ПЗ=2% (ОЗП=2%; ЭМ=2%; МАТ=2%) | [27 empty] | Заготовительно-складские расходы для материальных ресурсов (за исключением металлических конструкций) - 2% ПЗ=2% (ОЗП=2%; ЭМ=2%; МАТ=2%)
|  | Всего по позиции |  |  | 10: 84307.37; 12: 731787.97 | [14 empty] | Всего по позиции
ЩРн-2х36з-1 У2 IP54 IEK (ЩРн, ЩС) | [30 empty] | ЩРн-2х36з-1 У2 IP54 IEK (ЩРн, ЩС)
65 | ФЕРм08-03-573-04 | Шкаф (пульт) управления навесной, высота, ширина и глубина: до 600х600х350 мм |  |  | 4: шт; 5: 2; 6: 1; 7: 2 | [9 empty] | Шкаф (пульт) управления навесной, высота, ширина и глубина: до 600х600х350 мм
| 1 | ОТ |  |  | 8: 20.44; 10: 40.88; 11: 31.84; 12: 1301.62 | [11 empty] | ОТ
| 2 | ЭМ |  |  | 8: 33.47; 10: 66.94; 11: 12; 12: 803.28 | [11 empty] | ЭМ
| 3 | в т.ч. ОТм |  |  | 8: 3.42; 10: 6.84; 11: 31.84; 12: 217.79 | [11 empty] | в т.ч. ОТм
| 4 | М |  |  | 8: 2.94; 10: 5.88; 11: 8.68; 12: 51.04 | [11 empty] | М
|  | ЗТ |  |  | 4: чел.-ч; 5: 2.06; 7: 4.12 | [12 empty] | ЗТ
|  | ЗТм |  |  | 4: чел.-ч; 5: 0.31; 7: 0.62 | [12 empty] | ЗТм
|  | Итого по расценке |  |  | 8: 56.85; 10: 113.7; 12: 2155.94 | [13 empty] | Итого по расценке
|  | ФОТ |  |  | 10: 47.72; 12: 1519.41 | [12 empty] | ФОТ
| Пр/812-049.3-1 | НР Электротехнические установки на других объектах |  |  | 4: %; 5: 97; 7: 97; 10: 46.29; 12: 1473.83 | [12 empty] | НР Электротехнические установки на других объектах
| Пр/774-049.3 | СП Электротехнические установки на других объектах |  |  | 4: %; 5: 51; 7: 51; 10: 24.34; 12: 774.9 | [12 empty] | СП Электротехнические установки на других объектах
|  | Всего по позиции |  |  | 10: 184.33; 12: 4404.67 | [14 empty] | Всего по позиции
66 | том прайсов №02-02-01/1 | Корпус металлический ЩРн-2х36з-1 У2 IP54 IEK |  |  | шт | 2 | 1 | 2 | 1551.38 | 1.0506 | 3259.76 | 8.68 | 28294.72 | [9 empty] | Корпус металлический ЩРн-2х36з-1 У2 IP54 IEK
|  | Объем=1+1 | [21 empty] | Объем=1+1
|  | Цена=16159,14/1,2/8,68 | [26 empty] | Цена=16159,14/1,2/8,68
| Приказ от 04.08.2020 № 421/пр п.91 | Транспортные затраты, в случае невозможности их определения на основании расчета или по результатам конъюнктурного анализа (от отпускной цены оборудования) - до 3% ПЗ=1,03 (ОЗП=1,03; ЭМ=1,03; МАТ=1,03) | [27 empty] | Транспортные затраты, в случае невозможности их определения на основании расчета или по результатам конъюнктурного анализа (от отпускной цены оборудования) - до 3% ПЗ=1,03 (ОЗП=1,03; ЭМ=1,03; МАТ=1,03)
| Приказ от 04.08.2020 № 421/пр п.92а | Заготовительно-складские расходы для материальных ресурсов (за исключением металлических конструкций) - 2% ПЗ=2% (ОЗП=2%; ЭМ=2%; МАТ=2%) | [27 empty] | Заготовительно-складские расходы для материальных ресурсов (за исключением металлических конструкций) - 2% ПЗ=2% (ОЗП=2%; ЭМ=2%; МАТ=2%)
|  | Всего по позиции |  |  | 10: 3259.76; 12: 28294.72 | [14 empty] | Всего по позиции
67 | ФЕРм08-03-526-01 | Автомат одно-, двух-, трехполюсный, устанавливаемый на конструкции: на стене или колонне, на ток до 25 А |  |  | 4: шт; 5: 31; 6: 1; 7: 31 | [9 empty] | Автомат одно-, двух-, трехполюсный, устанавливаемый на конструкции: на стене или колонне, на ток до 25 А
|  | Объем=(Ф123+Ф124+Ф125+Ф126)+(Ф130+Ф131)+(Ф140)+(Ф141*10) | [21 empty] | Объем=(Ф123+Ф124+Ф125+Ф126)+(Ф130+Ф131)+(Ф140)+(Ф141*10)
| 1 | ОТ |  |  | 8: 12.74; 10: 394.94; 11: 31.84; 12: 12574.89 | [11 empty] | ОТ
| 2 | ЭМ |  |  | 8: 0.87; 10: 26.97; 11: 12; 12: 323.64 | [11 empty] | ЭМ
| 4 | М |  |  | 8: 20.04; 10: 621.24; 11: 8.68; 12: 5392.36 | [11 empty] | М
|  | ЗТ |  |  | 4: чел.-ч; 5: 1.34; 7: 41.54 | [12 empty] | ЗТ
|  | Итого по расценке |  |  | 8: 33.65; 10: 1043.15; 12: 18290.89 | [13 empty] | Итого по расценке
|  | ФОТ |  |  | 10: 394.94; 12: 12574.89 | [12 empty] | ФОТ
| Пр/812-049.3-1 | НР Электротехнические установки на других объектах |  |  | 4: %; 5: 97; 7: 97; 10: 383.09; 12: 12197.64 | [12 empty] | НР Электротехнические установки на других объектах
| Пр/774-049.3 | СП Электротехнические установки на других объектах |  |  | 4: %; 5: 51; 7: 51; 10: 201.42; 12: 6413.19 | [12 empty] | СП Электротехнические установки на других объектах
|  | Всего по позиции |  |  | 10: 1627.66; 12: 36901.72 | [14 empty] | Всего по позиции
68 О | ФССЦ-62.1.01.09-0017 | Выключатели автоматические: «IEK» ВА47-29 3Р 16А, характеристика С |  |  | шт | 3 | 1 | 3 | 31.35 |  | 94.05 | 6.05 | 569 | [9 empty] | Выключатели автоматические: «IEK» ВА47-29 3Р 16А, характеристика С
|  | Объем=2+1 | [21 empty] | Объем=2+1
|  | Всего по позиции |  |  | 10: 94.05; 12: 569 | [14 empty] | Всего по позиции
69 О | ФССЦ-62.1.01.09-0005 | Выключатели автоматические: «IEK» ВА47-29 1Р 16А, характеристика С |  |  | шт | 2 | 1 | 2 | 9.87 |  | 19.74 | 6.05 | 119.43 | [9 empty] | Выключатели автоматические: «IEK» ВА47-29 1Р 16А, характеристика С
|  | Всего по позиции |  |  | 10: 19.74; 12: 119.43 | [14 empty] | Всего по позиции
70 О | том прайсов №02-02-01/1 | выключатель автоматический трехфазный ВА47-100 10 А |  |  | шт | 1 | 1 | 1 | 356.37 | 1.0424 | 371.47 | 6.05 | 2247.39 | [9 empty] | выключатель автоматический трехфазный ВА47-100 10 А
|  | Цена=2587,26/1,2/6,05 | [26 empty] | Цена=2587,26/1,2/6,05
| Приказ от 04.08.2020 № 421/пр п.91 | Транспортные затраты, в случае невозможности их определения на основании расчета или по результатам конъюнктурного анализа (от отпускной цены оборудования) - до 3% ПЗ=1,03 (ОЗП=1,03; ЭМ=1,03; МАТ=1,03) | [27 empty] | Транспортные затраты, в случае невозможности их определения на основании расчета или по результатам конъюнктурного анализа (от отпускной цены оборудования) - до 3% ПЗ=1,03 (ОЗП=1,03; ЭМ=1,03; МАТ=1,03)
| Приказ от 04.08.2020 № 421/пр п.92в | Заготовительно-складские расходы для оборудования - 1,2% ПЗ=1,2% (ОЗП=1,2%; ЭМ=1,2%; МАТ=1,2%) | [27 empty] | Заготовительно-складские расходы для оборудования - 1,2% ПЗ=1,2% (ОЗП=1,2%; ЭМ=1,2%; МАТ=1,2%)
|  | Всего по позиции |  |  | 10: 371.47; 12: 2247.39 | [14 empty] | Всего по позиции
71 О | ФССЦ-62.1.01.09-0004 | Выключатели автоматические: «IEK» ВА47-29 1Р 10А, характеристика С |  |  | шт | 9 | 1 | 9 | 13.12 |  | 118.08 | 6.05 | 714.38 | [9 empty] | Выключатели автоматические: «IEK» ВА47-29 1Р 10А, характеристика С
|  | Объем=7+2 | [21 empty] | Объем=7+2
|  | Всего по позиции |  |  | 10: 118.08; 12: 714.38 | [14 empty] | Всего по позиции
72 О | том прайсов №02-02-01/1 | Выключатели автоматические: дифференциального тока двухполюсные АД12 2Р 16А 30мА |  |  | шт | 10 | 1 | 10 | 120.04 | 1.0424 | 1251.25 | 6.05 | 7570.06 | [9 empty] | Выключатели автоматические: дифференциального тока двухполюсные АД12 2Р 16А 30мА
|  | Объем=3+7 | [21 empty] | Объем=3+7
|  | Цена=871,5/1,2/6,05 | [26 empty] | Цена=871,5/1,2/6,05
| Приказ от 04.08.2020 № 421/пр п.91 | Транспортные затраты, в случае невозможности их определения на основании расчета или по результатам конъюнктурного анализа (от отпускной цены оборудования) - до 3% ПЗ=1,03 (ОЗП=1,03; ЭМ=1,03; МАТ=1,03) | [27 empty] | Транспортные затраты, в случае невозможности их определения на основании расчета или по результатам конъюнктурного анализа (от отпускной цены оборудования) - до 3% ПЗ=1,03 (ОЗП=1,03; ЭМ=1,03; МАТ=1,03)
| Приказ от 04.08.2020 № 421/пр п.92в | Заготовительно-складские расходы для оборудования - 1,2% ПЗ=1,2% (ОЗП=1,2%; ЭМ=1,2%; МАТ=1,2%) | [27 empty] | Заготовительно-складские расходы для оборудования - 1,2% ПЗ=1,2% (ОЗП=1,2%; ЭМ=1,2%; МАТ=1,2%)
|  | Всего по позиции |  |  | 10: 1251.25; 12: 7570.06 | [14 empty] | Всего по позиции
73 О | том прайсов №02-02-01/1 | Выключатели автоматические: дифференциального тока двухполюсные АД14 4Р 25А 30мА |  |  | шт | 1 | 1 | 1 | 193.51 | 1.0424 | 201.71 | 6.05 | 1220.35 | [9 empty] | Выключатели автоматические: дифференциального тока двухполюсные АД14 4Р 25А 30мА
|  | Цена=1404,9/1,2/6,05 | [26 empty] | Цена=1404,9/1,2/6,05
| Приказ от 04.08.2020 № 421/пр п.91 | Транспортные затраты, в случае невозможности их определения на основании расчета или по результатам конъюнктурного анализа (от отпускной цены оборудования) - до 3% ПЗ=1,03 (ОЗП=1,03; ЭМ=1,03; МАТ=1,03) | [27 empty] | Транспортные затраты, в случае невозможности их определения на основании расчета или по результатам конъюнктурного анализа (от отпускной цены оборудования) - до 3% ПЗ=1,03 (ОЗП=1,03; ЭМ=1,03; МАТ=1,03)
| Приказ от 04.08.2020 № 421/пр п.92в | Заготовительно-складские расходы для оборудования - 1,2% ПЗ=1,2% (ОЗП=1,2%; ЭМ=1,2%; МАТ=1,2%) | [27 empty] | Заготовительно-складские расходы для оборудования - 1,2% ПЗ=1,2% (ОЗП=1,2%; ЭМ=1,2%; МАТ=1,2%)
|  | Всего по позиции |  |  | 10: 201.71; 12: 1220.35 | [14 empty] | Всего по позиции
74 О | том прайсов №02-02-01/1 | Диф. автомат АВДТ32 16 А 30 мА |  |  | шт | 4 | 1 | 4 | 196.01 | 1.0424 | 817.25 | 6.05 | 4944.36 | [9 empty] | Диф. автомат АВДТ32 16 А 30 мА
|  | Цена=1423/1,2/6,05 | [26 empty] | Цена=1423/1,2/6,05
| Приказ от 04.08.2020 № 421/пр п.91 | Транспортные затраты, в случае невозможности их определения на основании расчета или по результатам конъюнктурного анализа (от отпускной цены оборудования) - до 3% ПЗ=1,03 (ОЗП=1,03; ЭМ=1,03; МАТ=1,03) | [27 empty] | Транспортные затраты, в случае невозможности их определения на основании расчета или по результатам конъюнктурного анализа (от отпускной цены оборудования) - до 3% ПЗ=1,03 (ОЗП=1,03; ЭМ=1,03; МАТ=1,03)
| Приказ от 04.08.2020 № 421/пр п.92в | Заготовительно-складские расходы для оборудования - 1,2% ПЗ=1,2% (ОЗП=1,2%; ЭМ=1,2%; МАТ=1,2%) | [27 empty] | Заготовительно-складские расходы для оборудования - 1,2% ПЗ=1,2% (ОЗП=1,2%; ЭМ=1,2%; МАТ=1,2%)
|  | Всего по позиции |  |  | 10: 817.25; 12: 4944.36 | [14 empty] | Всего по позиции
75 О | ФССЦ-62.1.02.07-0031 | Расцепитель независимый РН47 |  |  | 10 шт | 0.1 | 1 | 0.1 | 2484.2 |  | 248.42 | 6.05 | 1502.94 | [9 empty] | Расцепитель независимый РН47
|  | Объем=1 / 10 | [21 empty] | Объем=1 / 10
|  | Всего по позиции |  |  | 10: 248.42; 12: 1502.94 | [14 empty] | Всего по позиции
76 | ФЕРм08-03-526-02 | Автомат одно-, двух-, трехполюсный, устанавливаемый на конструкции: на стене или колонне, на ток до 100 А |  |  | 4: шт; 5: 5; 6: 1; 7: 5 | [9 empty] | Автомат одно-, двух-, трехполюсный, устанавливаемый на конструкции: на стене или колонне, на ток до 100 А
|  | Объем=(Ф127)+(Ф132+Ф136+Ф139) | [21 empty] | Объем=(Ф127)+(Ф132+Ф136+Ф139)
| 1 | ОТ |  |  | 8: 19.02; 10: 95.1; 11: 31.84; 12: 3027.98 | [11 empty] | ОТ
| 2 | ЭМ |  |  | 8: 2.87; 10: 14.35; 11: 12; 12: 172.2 | [11 empty] | ЭМ
| 3 | в т.ч. ОТм |  |  | 8: 0.26; 10: 1.3; 11: 31.84; 12: 41.39 | [11 empty] | в т.ч. ОТм
| 4 | М |  |  | 8: 36.31; 10: 181.55; 11: 8.68; 12: 1575.85 | [11 empty] | М
|  | ЗТ |  |  | 4: чел.-ч; 5: 2; 7: 10 | [12 empty] | ЗТ
|  | ЗТм |  |  | 4: чел.-ч; 5: 0.02; 7: 0.1 | [12 empty] | ЗТм
|  | Итого по расценке |  |  | 8: 58.2; 10: 291; 12: 4776.03 | [13 empty] | Итого по расценке
|  | ФОТ |  |  | 10: 96.4; 12: 3069.37 | [12 empty] | ФОТ
| Пр/812-049.3-1 | НР Электротехнические установки на других объектах |  |  | 4: %; 5: 97; 7: 97; 10: 93.51; 12: 2977.29 | [12 empty] | НР Электротехнические установки на других объектах
| Пр/774-049.3 | СП Электротехнические установки на других объектах |  |  | 4: %; 5: 51; 7: 51; 10: 49.16; 12: 1565.38 | [12 empty] | СП Электротехнические установки на других объектах
|  | Всего по позиции |  |  | 10: 433.67; 12: 9318.7 | [14 empty] | Всего по позиции
77 О | ТССЦ-509-2261 | Выключатели автоматические: «IEK» ВА47-100 3Р 100А, характеристика С |  |  | шт. | 2 | 1 | 2 | 150.15 |  | 300.3 | 6.05 | 1816.82 | [9 empty] | Выключатели автоматические: «IEK» ВА47-100 3Р 100А, характеристика С
|  | Объем=1+1 | [21 empty] | Объем=1+1
|  | Всего по позиции |  |  | 10: 300.3; 12: 1816.82 | [14 empty] | Всего по позиции
78 О | том прайсов №02-02-01/1 | Выключатель дифференциального тока 4P 80А 30мА тип A IEK, ARMAT R10N |  |  | шт | 1 | 1 | 1 | 1522.59 | 1.0424 | 1587.09 | 6.05 | 9601.89 | [9 empty] | Выключатель дифференциального тока 4P 80А 30мА тип A IEK, ARMAT R10N
|  | Цена=11054/1,2/6,05 | [26 empty] | Цена=11054/1,2/6,05
| Приказ от 04.08.2020 № 421/пр п.91 | Транспортные затраты, в случае невозможности их определения на основании расчета или по результатам конъюнктурного анализа (от отпускной цены оборудования) - до 3% ПЗ=1,03 (ОЗП=1,03; ЭМ=1,03; МАТ=1,03) | [27 empty] | Транспортные затраты, в случае невозможности их определения на основании расчета или по результатам конъюнктурного анализа (от отпускной цены оборудования) - до 3% ПЗ=1,03 (ОЗП=1,03; ЭМ=1,03; МАТ=1,03)
| Приказ от 04.08.2020 № 421/пр п.92в | Заготовительно-складские расходы для оборудования - 1,2% ПЗ=1,2% (ОЗП=1,2%; ЭМ=1,2%; МАТ=1,2%) | [27 empty] | Заготовительно-складские расходы для оборудования - 1,2% ПЗ=1,2% (ОЗП=1,2%; ЭМ=1,2%; МАТ=1,2%)
|  | Всего по позиции |  |  | 10: 1587.09; 12: 9601.89 | [14 empty] | Всего по позиции
79 О | том прайсов №02-02-01/1 | Дифференциальный автоматический выключатель АД14 4Р 50А 30мА IEK |  |  | шт | 1 | 1 | 1 | 232.6 | 1.0424 | 242.45 | 6.05 | 1466.82 | [9 empty] | Дифференциальный автоматический выключатель АД14 4Р 50А 30мА IEK
|  | Цена=1688,7/1,2/6,05 | [26 empty] | Цена=1688,7/1,2/6,05
| Приказ от 04.08.2020 № 421/пр п.91 | Транспортные затраты, в случае невозможности их определения на основании расчета или по результатам конъюнктурного анализа (от отпускной цены оборудования) - до 3% ПЗ=1,03 (ОЗП=1,03; ЭМ=1,03; МАТ=1,03) | [27 empty] | Транспортные затраты, в случае невозможности их определения на основании расчета или по результатам конъюнктурного анализа (от отпускной цены оборудования) - до 3% ПЗ=1,03 (ОЗП=1,03; ЭМ=1,03; МАТ=1,03)
| Приказ от 04.08.2020 № 421/пр п.92в | Заготовительно-складские расходы для оборудования - 1,2% ПЗ=1,2% (ОЗП=1,2%; ЭМ=1,2%; МАТ=1,2%) | [27 empty] | Заготовительно-складские расходы для оборудования - 1,2% ПЗ=1,2% (ОЗП=1,2%; ЭМ=1,2%; МАТ=1,2%)
|  | Всего по позиции |  |  | 10: 242.45; 12: 1466.82 | [14 empty] | Всего по позиции
80 О | том прайсов №02-02-01/1 | Дифференциальный автоматический выключатель АД14 4Р 40А 30мА IEK |  |  | шт | 1 | 1 | 1 | 219.64 | 1.0424 | 228.94 | 6.05 | 1385.09 | [9 empty] | Дифференциальный автоматический выключатель АД14 4Р 40А 30мА IEK
|  | Цена=1594,56/1,2/6,05 | [26 empty] | Цена=1594,56/1,2/6,05
| Приказ от 04.08.2020 № 421/пр п.91 | Транспортные затраты, в случае невозможности их определения на основании расчета или по результатам конъюнктурного анализа (от отпускной цены оборудования) - до 3% ПЗ=1,03 (ОЗП=1,03; ЭМ=1,03; МАТ=1,03) | [27 empty] | Транспортные затраты, в случае невозможности их определения на основании расчета или по результатам конъюнктурного анализа (от отпускной цены оборудования) - до 3% ПЗ=1,03 (ОЗП=1,03; ЭМ=1,03; МАТ=1,03)
| Приказ от 04.08.2020 № 421/пр п.92в | Заготовительно-складские расходы для оборудования - 1,2% ПЗ=1,2% (ОЗП=1,2%; ЭМ=1,2%; МАТ=1,2%) | [27 empty] | Заготовительно-складские расходы для оборудования - 1,2% ПЗ=1,2% (ОЗП=1,2%; ЭМ=1,2%; МАТ=1,2%)
|  | Всего по позиции |  |  | 10: 228.94; 12: 1385.09 | [14 empty] | Всего по позиции
81 | ФЕРм08-03-526-03 | Автомат одно-, двух-, трехполюсный, устанавливаемый на конструкции: на стене или колонне, на ток до 250 А | [20 empty] | Автомат одно-, двух-, трехполюсный, устанавливаемый на конструкции: на стене или колонне, на ток до 250 А | bar: 4 to 7
| 1 | ОТ |  |  | 8: 24.63; 10: 24.63; 11: 31.84; 12: 784.22 | [11 empty] | ОТ
| 2 | ЭМ |  |  | 8: 2.9; 10: 2.9; 11: 12; 12: 34.8 | [11 empty] | ЭМ
| 3 | в т.ч. ОТм |  |  | 8: 0.26; 10: 0.26; 11: 31.84; 12: 8.28 | [11 empty] | в т.ч. ОТм
| 4 | М |  |  | 8: 48.64; 10: 48.64; 11: 8.68; 12: 422.2 | [11 empty] | М
|  | ЗТ |  |  | 4: чел.-ч; 5: 2.38; 7: 2.38 | [12 empty] | ЗТ
|  | ЗТм |  |  | 4: чел.-ч; 5: 0.02; 7: 0.02 | [12 empty] | ЗТм
|  | Итого по расценке |  |  | 8: 76.17; 10: 76.17; 12: 1241.22 | [13 empty] | Итого по расценке
|  | ФОТ |  |  | 10: 24.89; 12: 792.5 | [12 empty] | ФОТ
| Пр/812-049.3-1 | НР Электротехнические установки на других объектах |  |  | 4: %; 5: 97; 7: 97; 10: 24.14; 12: 768.73 | [12 empty] | НР Электротехнические установки на других объектах
| Пр/774-049.3 | СП Электротехнические установки на других объектах |  |  | 4: %; 5: 51; 7: 51; 10: 12.69; 12: 404.18 | [12 empty] | СП Электротехнические установки на других объектах
|  | Всего по позиции |  |  | 10: 113; 12: 2414.13 | [14 empty] | Всего по позиции
82 О | ФССЦ-62.1.01.09-0044 | Выключатели автоматические: «IEK» ВА88-33 3Р 160А |  |  | шт | 1 | 1 | 1 | 606.42 |  | 606.42 | 6.05 | 3668.84 | [9 empty] | Выключатели автоматические: «IEK» ВА88-33 3Р 160А
|  | Всего по позиции |  |  | 10: 606.42; 12: 3668.84 | [14 empty] | Всего по позиции
83 | ФЕРм08-02-397-01 | Профиль перфорированный монтажный длиной 2 м |  |  | 4: 100 м; 5: 0.02; 6: 1; 7: 0.02 | [9 empty] | Профиль перфорированный монтажный длиной 2 м
|  | Объем=(1+1) / 100 | [21 empty] | Объем=(1+1) / 100
| 1 | ОТ |  |  | 8: 80.46; 10: 1.61; 11: 31.84; 12: 51.26 | [11 empty] | ОТ
| 2 | ЭМ |  |  | 8: 95.01; 10: 1.9; 11: 12; 12: 22.8 | [11 empty] | ЭМ
| 3 | в т.ч. ОТм |  |  | 8: 23.33; 10: 0.47; 11: 31.84; 12: 14.96 | [11 empty] | в т.ч. ОТм
| 4 | М |  |  | 8: 407.53; 10: 8.15; 11: 8.68; 12: 70.74 | [11 empty] | М
|  | ЗТ |  |  | 4: чел.-ч; 5: 8.56; 7: 0.1712 | [12 empty] | ЗТ
|  | ЗТм |  |  | 4: чел.-ч; 5: 2.27; 7: 0.0454 | [12 empty] | ЗТм
|  | Итого по расценке |  |  | 8: 583; 10: 11.66; 12: 144.8 | [13 empty] | Итого по расценке
|  | ФОТ |  |  | 10: 2.08; 12: 66.22 | [12 empty] | ФОТ
| Пр/812-049.3-1 | НР Электротехнические установки на других объектах |  |  | 4: %; 5: 97; 7: 97; 10: 2.02; 12: 64.23 | [12 empty] | НР Электротехнические установки на других объектах
| Пр/774-049.3 | СП Электротехнические установки на других объектах |  |  | 4: %; 5: 51; 7: 51; 10: 1.06; 12: 33.77 | [12 empty] | СП Электротехнические установки на других объектах
|  | Всего по позиции |  |  | 10: 14.74; 12: 242.8 | [14 empty] | Всего по позиции
84 | том прайсов №02-02-01/1 | DIN-рейка оцинкованная 100см IEK |  |  | шт | 2 | 1 | 2 | 17.44 | 1.0506 | 36.64 | 8.68 | 318.04 | [9 empty] | DIN-рейка оцинкованная 100см IEK
|  | Объем=Ф142*100 | [21 empty] | Объем=Ф142*100
|  | Цена=181,61/1,2/8,68 | [26 empty] | Цена=181,61/1,2/8,68
| Приказ от 04.08.2020 № 421/пр п.91 | Транспортные затраты, в случае невозможности их определения на основании расчета или по результатам конъюнктурного анализа (от отпускной цены оборудования) - до 3% ПЗ=1,03 (ОЗП=1,03; ЭМ=1,03; МАТ=1,03) | [27 empty] | Транспортные затраты, в случае невозможности их определения на основании расчета или по результатам конъюнктурного анализа (от отпускной цены оборудования) - до 3% ПЗ=1,03 (ОЗП=1,03; ЭМ=1,03; МАТ=1,03)
| Приказ от 04.08.2020 № 421/пр п.92а | Заготовительно-складские расходы для материальных ресурсов (за исключением металлических конструкций) - 2% ПЗ=2% (ОЗП=2%; ЭМ=2%; МАТ=2%) | [27 empty] | Заготовительно-складские расходы для материальных ресурсов (за исключением металлических конструкций) - 2% ПЗ=2% (ОЗП=2%; ЭМ=2%; МАТ=2%)
|  | Всего по позиции |  |  | 10: 36.64; 12: 318.04 | [14 empty] | Всего по позиции
85 | ФЕРм08-03-524-04 | Ящик с одним двухполюсным рубильником, или с двухполюсным рубильником и двумя предохранителями, или с двумя блоками "предохранитель-выключатель", или с двумя предохранителями, устанавливаемый на конструкции на стене или колонне, на ток: до 100 А |  |  | 4: шт; 5: 4; 6: 1; 7: 4 | [9 empty] | Ящик с одним двухполюсным рубильником, или с двухполюсным рубильником и двумя предохранителями, или с двумя блоками "предохранитель-выключатель", или с двумя предохранителями, устанавливаемый на конструкции на стене или колонне, на ток: до 100 А
|  | Объем=Ф143+Ф145 | [21 empty] | Объем=Ф143+Ф145
| 1 | ОТ |  |  | 8: 21.03; 10: 84.12; 11: 31.84; 12: 2678.38 | [11 empty] | ОТ
| 2 | ЭМ |  |  | 8: 2.81; 10: 11.24; 11: 12; 12: 134.88 | [11 empty] | ЭМ
| 3 | в т.ч. ОТм |  |  | 8: 0.26; 10: 1.04; 11: 31.84; 12: 33.11 | [11 empty] | в т.ч. ОТм
| 4 | М |  |  | 8: 45.31; 10: 181.24; 11: 8.68; 12: 1573.16 | [11 empty] | М
|  | ЗТ |  |  | 4: чел.-ч; 5: 2.12; 7: 8.48 | [12 empty] | ЗТ
|  | ЗТм |  |  | 4: чел.-ч; 5: 0.02; 7: 0.08 | [12 empty] | ЗТм
|  | Итого по расценке |  |  | 8: 69.15; 10: 276.6; 12: 4386.42 | [13 empty] | Итого по расценке
|  | ФОТ |  |  | 10: 85.16; 12: 2711.49 | [12 empty] | ФОТ
| Пр/812-049.3-1 | НР Электротехнические установки на других объектах |  |  | 4: %; 5: 97; 7: 97; 10: 82.61; 12: 2630.15 | [12 empty] | НР Электротехнические установки на других объектах
| Пр/774-049.3 | СП Электротехнические установки на других объектах |  |  | 4: %; 5: 51; 7: 51; 10: 43.43; 12: 1382.86 | [12 empty] | СП Электротехнические установки на других объектах
|  | Всего по позиции |  |  | 10: 402.64; 12: 8399.43 | [14 empty] | Всего по позиции
86 О | том прайсов №02-02-01/1 | Рубильник в боксе 63А, OTP63A3P IEK |  |  | шт | 3 | 1 | 3 | 336.69 | 1.0424 | 1052.86 | 6.05 | 6369.8 | [9 empty] | Рубильник в боксе 63А, OTP63A3P IEK
|  | Цена=2444,35/1,2/6,05 | [26 empty] | Цена=2444,35/1,2/6,05
| Приказ от 04.08.2020 № 421/пр п.91 | Транспортные затраты, в случае невозможности их определения на основании расчета или по результатам конъюнктурного анализа (от отпускной цены оборудования) - до 3% ПЗ=1,03 (ОЗП=1,03; ЭМ=1,03; МАТ=1,03) | [27 empty] | Транспортные затраты, в случае невозможности их определения на основании расчета или по результатам конъюнктурного анализа (от отпускной цены оборудования) - до 3% ПЗ=1,03 (ОЗП=1,03; ЭМ=1,03; МАТ=1,03)
| Приказ от 04.08.2020 № 421/пр п.92в | Заготовительно-складские расходы для оборудования - 1,2% ПЗ=1,2% (ОЗП=1,2%; ЭМ=1,2%; МАТ=1,2%) | [27 empty] | Заготовительно-складские расходы для оборудования - 1,2% ПЗ=1,2% (ОЗП=1,2%; ЭМ=1,2%; МАТ=1,2%)
|  | Всего по позиции |  |  | 10: 1052.86; 12: 6369.8 | [14 empty] | Всего по позиции
87 О | том прайсов №02-02-01/1 | Рубильник в боксе 100А, ЯРП-100А У1 IP54 IEK |  |  | шт | 1 | 1 | 1 | 1466.94 | 1.0424 | 1529.08 | 6.05 | 9250.93 | [9 empty] | Рубильник в боксе 100А, ЯРП-100А У1 IP54 IEK
|  | Цена=10650/1,2/6,05 | [26 empty] | Цена=10650/1,2/6,05
| Приказ от 04.08.2020 № 421/пр п.91 | Транспортные затраты, в случае невозможности их определения на основании расчета или по результатам конъюнктурного анализа (от отпускной цены оборудования) - до 3% ПЗ=1,03 (ОЗП=1,03; ЭМ=1,03; МАТ=1,03) | [27 empty] | Транспортные затраты, в случае невозможности их определения на основании расчета или по результатам конъюнктурного анализа (от отпускной цены оборудования) - до 3% ПЗ=1,03 (ОЗП=1,03; ЭМ=1,03; МАТ=1,03)
| Приказ от 04.08.2020 № 421/пр п.92в | Заготовительно-складские расходы для оборудования - 1,2% ПЗ=1,2% (ОЗП=1,2%; ЭМ=1,2%; МАТ=1,2%) | [27 empty] | Заготовительно-складские расходы для оборудования - 1,2% ПЗ=1,2% (ОЗП=1,2%; ЭМ=1,2%; МАТ=1,2%)
|  | Всего по позиции |  |  | 10: 1529.08; 12: 9250.93 | [14 empty] | Всего по позиции
88 | ФЕРм08-03-530-04 | Пускатель магнитный общего назначения отдельно стоящий, устанавливаемый на конструкции: на стене или колонне, на ток до 40 А |  |  | 4: шт; 5: 3; 6: 1; 7: 3 | [9 empty] | Пускатель магнитный общего назначения отдельно стоящий, устанавливаемый на конструкции: на стене или колонне, на ток до 40 А
|  | Объем=Ф152+Ф287+Ф288 | [21 empty] | Объем=Ф152+Ф287+Ф288
| 1 | ОТ |  |  | 8: 25.36; 10: 76.08; 11: 31.84; 12: 2422.39 | [11 empty] | ОТ
| 2 | ЭМ |  |  | 8: 2.68; 10: 8.04; 11: 12; 12: 96.48 | [11 empty] | ЭМ
| 3 | в т.ч. ОТм |  |  | 8: 0.26; 10: 0.78; 11: 31.84; 12: 24.84 | [11 empty] | в т.ч. ОТм
| 4 | М |  |  | 8: 51.14; 10: 153.42; 11: 8.68; 12: 1331.69 | [11 empty] | М
|  | ЗТ |  |  | 4: чел.-ч; 5: 2.73; 7: 8.19 | [12 empty] | ЗТ
|  | ЗТм |  |  | 4: чел.-ч; 5: 0.02; 7: 0.06 | [12 empty] | ЗТм
|  | Итого по расценке |  |  | 8: 79.18; 10: 237.54; 12: 3850.56 | [13 empty] | Итого по расценке
|  | ФОТ |  |  | 10: 76.86; 12: 2447.23 | [12 empty] | ФОТ
| Пр/812-049.3-1 | НР Электротехнические установки на других объектах |  |  | 4: %; 5: 97; 7: 97; 10: 74.55; 12: 2373.81 | [12 empty] | НР Электротехнические установки на других объектах
| Пр/774-049.3 | СП Электротехнические установки на других объектах |  |  | 4: %; 5: 51; 7: 51; 10: 39.2; 12: 1248.09 | [12 empty] | СП Электротехнические установки на других объектах
|  | Всего по позиции |  |  | 10: 351.29; 12: 7472.46 | [14 empty] | Всего по позиции
89 О | ФССЦ-62.6.02.01-0239 | Пускатели электромагнитные, тип ПМЛ-1220, нереверсивные с тепловым реле, с кнопками управления |  |  | шт | 1 | 1 | 1 | 288 |  | 288 | 6.05 | 1742.4 | [9 empty] | Пускатели электромагнитные, тип ПМЛ-1220, нереверсивные с тепловым реле, с кнопками управления
|  | Всего по позиции |  |  | 10: 288; 12: 1742.4 | [14 empty] | Всего по позиции
90 О | ФССЦ-62.6.02.01-0241 | Пускатели электромагнитные нереверсивные с тепловым реле,: с кнопками управления ПМЛ-2220 02В |  |  | шт | 1 | 1 | 1 | 474.48 |  | 474.48 | 6.05 | 2870.6 | [9 empty] | Пускатели электромагнитные нереверсивные с тепловым реле,: с кнопками управления ПМЛ-2220 02В
|  | Всего по позиции |  |  | 10: 474.48; 12: 2870.6 | [14 empty] | Всего по позиции
91 О | том прайсов №02-02-01/1 | Пускатель электромагнитный ПМЛ 3220 исполнение "Б" 40А 380в /пускатель/ с реле, ПМЛ-3220-32А-380В |  |  | шт | 1 | 1 | 1 | 1714.44 | 1.0424 | 1787.06 | 6.05 | 10811.71 | [9 empty] | Пускатель электромагнитный ПМЛ 3220 исполнение "Б" 40А 380в /пускатель/ с реле, ПМЛ-3220-32А-380В
|  | Цена=12446,86/1,2/6,05 | [26 empty] | Цена=12446,86/1,2/6,05
| Приказ от 04.08.2020 № 421/пр п.91 | Транспортные затраты, в случае невозможности их определения на основании расчета или по результатам конъюнктурного анализа (от отпускной цены оборудования) - до 3% ПЗ=1,03 (ОЗП=1,03; ЭМ=1,03; МАТ=1,03) | [27 empty] | Транспортные затраты, в случае невозможности их определения на основании расчета или по результатам конъюнктурного анализа (от отпускной цены оборудования) - до 3% ПЗ=1,03 (ОЗП=1,03; ЭМ=1,03; МАТ=1,03)
| Приказ от 04.08.2020 № 421/пр п.92в | Заготовительно-складские расходы для оборудования - 1,2% ПЗ=1,2% (ОЗП=1,2%; ЭМ=1,2%; МАТ=1,2%) | [27 empty] | Заготовительно-складские расходы для оборудования - 1,2% ПЗ=1,2% (ОЗП=1,2%; ЭМ=1,2%; МАТ=1,2%)
|  | Всего по позиции |  |  | 10: 1787.06; 12: 10811.71 | [14 empty] | Всего по позиции
ЩРн-36з-1 У2 IP54 IEK (ЩРн-2) | [30 empty] | ЩРн-36з-1 У2 IP54 IEK (ЩРн-2)
92 | ФЕРм08-03-573-04 | Шкаф (пульт) управления навесной, высота, ширина и глубина: до 600х600х350 мм | [20 empty] | Шкаф (пульт) управления навесной, высота, ширина и глубина: до 600х600х350 мм | bar: 4 to 7
| 1 | ОТ |  |  | 8: 20.44; 10: 20.44; 11: 31.84; 12: 650.81 | [11 empty] | ОТ
| 2 | ЭМ |  |  | 8: 33.47; 10: 33.47; 11: 12; 12: 401.64 | [11 empty] | ЭМ
| 3 | в т.ч. ОТм |  |  | 8: 3.42; 10: 3.42; 11: 31.84; 12: 108.89 | [11 empty] | в т.ч. ОТм
| 4 | М |  |  | 8: 2.94; 10: 2.94; 11: 8.68; 12: 25.52 | [11 empty] | М
|  | ЗТ |  |  | 4: чел.-ч; 5: 2.06; 7: 2.06 | [12 empty] | ЗТ
|  | ЗТм |  |  | 4: чел.-ч; 5: 0.31; 7: 0.31 | [12 empty] | ЗТм
|  | Итого по расценке |  |  | 8: 56.85; 10: 56.85; 12: 1077.97 | [13 empty] | Итого по расценке
|  | ФОТ |  |  | 10: 23.86; 12: 759.7 | [12 empty] | ФОТ
| Пр/812-049.3-1 | НР Электротехнические установки на других объектах |  |  | 4: %; 5: 97; 7: 97; 10: 23.14; 12: 736.91 | [12 empty] | НР Электротехнические установки на других объектах
| Пр/774-049.3 | СП Электротехнические установки на других объектах |  |  | 4: %; 5: 51; 7: 51; 10: 12.17; 12: 387.45 | [12 empty] | СП Электротехнические установки на других объектах
|  | Всего по позиции |  |  | 10: 92.16; 12: 2202.33 | [14 empty] | Всего по позиции
93 | том прайсов №02-02-01/1 | ЩРн-36з-1 У2 IP54 IEK |  |  | шт | 1 | 1 | 1 | 882.68 | 1.0506 | 927.34 | 8.68 | 8049.31 | [9 empty] | ЩРн-36з-1 У2 IP54 IEK
|  | Цена=9194/1,2/8,68 | [26 empty] | Цена=9194/1,2/8,68
| Приказ от 04.08.2020 № 421/пр п.91 | Транспортные затраты, в случае невозможности их определения на основании расчета или по результатам конъюнктурного анализа (от отпускной цены оборудования) - до 3% ПЗ=1,03 (ОЗП=1,03; ЭМ=1,03; МАТ=1,03) | [27 empty] | Транспортные затраты, в случае невозможности их определения на основании расчета или по результатам конъюнктурного анализа (от отпускной цены оборудования) - до 3% ПЗ=1,03 (ОЗП=1,03; ЭМ=1,03; МАТ=1,03)
| Приказ от 04.08.2020 № 421/пр п.92а | Заготовительно-складские расходы для материальных ресурсов (за исключением металлических конструкций) - 2% ПЗ=2% (ОЗП=2%; ЭМ=2%; МАТ=2%) | [27 empty] | Заготовительно-складские расходы для материальных ресурсов (за исключением металлических конструкций) - 2% ПЗ=2% (ОЗП=2%; ЭМ=2%; МАТ=2%)
|  | Всего по позиции |  |  | 10: 927.34; 12: 8049.31 | [14 empty] | Всего по позиции
94 | ФЕРм08-03-526-02 | Автомат одно-, двух-, трехполюсный, устанавливаемый на конструкции: на стене или колонне, на ток до 100 А | [20 empty] | Автомат одно-, двух-, трехполюсный, устанавливаемый на конструкции: на стене или колонне, на ток до 100 А | bar: 4 to 7
| 1 | ОТ |  |  | 8: 19.02; 10: 19.02; 11: 31.84; 12: 605.6 | [11 empty] | ОТ
| 2 | ЭМ |  |  | 8: 2.87; 10: 2.87; 11: 12; 12: 34.44 | [11 empty] | ЭМ
| 3 | в т.ч. ОТм |  |  | 8: 0.26; 10: 0.26; 11: 31.84; 12: 8.28 | [11 empty] | в т.ч. ОТм
| 4 | М |  |  | 8: 36.31; 10: 36.31; 11: 8.68; 12: 315.17 | [11 empty] | М
|  | ЗТ |  |  | 4: чел.-ч; 5: 2; 7: 2 | [12 empty] | ЗТ
|  | ЗТм |  |  | 4: чел.-ч; 5: 0.02; 7: 0.02 | [12 empty] | ЗТм
|  | Итого по расценке |  |  | 8: 58.2; 10: 58.2; 12: 955.21 | [13 empty] | Итого по расценке
|  | ФОТ |  |  | 10: 19.28; 12: 613.88 | [12 empty] | ФОТ
| Пр/812-049.3-1 | НР Электротехнические установки на других объектах |  |  | 4: %; 5: 97; 7: 97; 10: 18.7; 12: 595.46 | [12 empty] | НР Электротехнические установки на других объектах
| Пр/774-049.3 | СП Электротехнические установки на других объектах |  |  | 4: %; 5: 51; 7: 51; 10: 9.83; 12: 313.08 | [12 empty] | СП Электротехнические установки на других объектах
|  | Всего по позиции |  |  | 10: 86.73; 12: 1863.75 | [14 empty] | Всего по позиции
95 О | том прайсов №02-02-01/2 | Выключатели автоматические ВА47-60 40А |  |  | шт | 1 | 1 | 1 | 127.07 | 1.0424 | 132.45 | 6.05 | 801.32 | [9 empty] | Выключатели автоматические ВА47-60 40А
|  | Цена=922,5/1,2/6,05 | [26 empty] | Цена=922,5/1,2/6,05
| Приказ от 04.08.2020 № 421/пр п.91 | Транспортные затраты, в случае невозможности их определения на основании расчета или по результатам конъюнктурного анализа (от отпускной цены оборудования) - до 3% ПЗ=1,03 (ОЗП=1,03; ЭМ=1,03; МАТ=1,03) | [27 empty] | Транспортные затраты, в случае невозможности их определения на основании расчета или по результатам конъюнктурного анализа (от отпускной цены оборудования) - до 3% ПЗ=1,03 (ОЗП=1,03; ЭМ=1,03; МАТ=1,03)
| Приказ от 04.08.2020 № 421/пр п.92в | Заготовительно-складские расходы для оборудования - 1,2% ПЗ=1,2% (ОЗП=1,2%; ЭМ=1,2%; МАТ=1,2%) | [27 empty] | Заготовительно-складские расходы для оборудования - 1,2% ПЗ=1,2% (ОЗП=1,2%; ЭМ=1,2%; МАТ=1,2%)
|  | Всего по позиции |  |  | 10: 132.45; 12: 801.32 | [14 empty] | Всего по позиции
96 | ФЕРм08-03-526-01 | Автомат одно-, двух-, трехполюсный, устанавливаемый на конструкции: на стене или колонне, на ток до 25 А |  |  | 4: шт; 5: 7; 6: 1; 7: 7 | [9 empty] | Автомат одно-, двух-, трехполюсный, устанавливаемый на конструкции: на стене или колонне, на ток до 25 А
| 1 | ОТ |  |  | 8: 12.74; 10: 89.18; 11: 31.84; 12: 2839.49 | [11 empty] | ОТ
| 2 | ЭМ |  |  | 8: 0.87; 10: 6.09; 11: 12; 12: 73.08 | [11 empty] | ЭМ
| 4 | М |  |  | 8: 20.04; 10: 140.28; 11: 8.68; 12: 1217.63 | [11 empty] | М
|  | ЗТ |  |  | 4: чел.-ч; 5: 1.34; 7: 9.38 | [12 empty] | ЗТ
|  | Итого по расценке |  |  | 8: 33.65; 10: 235.55; 12: 4130.2 | [13 empty] | Итого по расценке
|  | ФОТ |  |  | 10: 89.18; 12: 2839.49 | [12 empty] | ФОТ
| Пр/812-049.3-1 | НР Электротехнические установки на других объектах |  |  | 4: %; 5: 97; 7: 97; 10: 86.5; 12: 2754.31 | [12 empty] | НР Электротехнические установки на других объектах
| Пр/774-049.3 | СП Электротехнические установки на других объектах |  |  | 4: %; 5: 51; 7: 51; 10: 45.48; 12: 1448.14 | [12 empty] | СП Электротехнические установки на других объектах
|  | Всего по позиции |  |  | 10: 367.53; 12: 8332.65 | [14 empty] | Всего по позиции
97 О | том прайсов №02-02-01/1 | Диф. автомат АВДТ32 16 А 30 мА |  |  | шт | 7 | 1 | 7 | 196.01 | 1.0424 | 1430.19 | 6.05 | 8652.65 | [9 empty] | Диф. автомат АВДТ32 16 А 30 мА
|  | Цена=1423/1,2/6,05 | [26 empty] | Цена=1423/1,2/6,05
| Приказ от 04.08.2020 № 421/пр п.91 | Транспортные затраты, в случае невозможности их определения на основании расчета или по результатам конъюнктурного анализа (от отпускной цены оборудования) - до 3% ПЗ=1,03 (ОЗП=1,03; ЭМ=1,03; МАТ=1,03) | [27 empty] | Транспортные затраты, в случае невозможности их определения на основании расчета или по результатам конъюнктурного анализа (от отпускной цены оборудования) - до 3% ПЗ=1,03 (ОЗП=1,03; ЭМ=1,03; МАТ=1,03)
| Приказ от 04.08.2020 № 421/пр п.92в | Заготовительно-складские расходы для оборудования - 1,2% ПЗ=1,2% (ОЗП=1,2%; ЭМ=1,2%; МАТ=1,2%) | [27 empty] | Заготовительно-складские расходы для оборудования - 1,2% ПЗ=1,2% (ОЗП=1,2%; ЭМ=1,2%; МАТ=1,2%)
|  | Всего по позиции |  |  | 10: 1430.19; 12: 8652.65 | [14 empty] | Всего по позиции
98 | ФЕРм08-02-397-01 | Профиль перфорированный монтажный длиной 2 м |  |  | 4: 100 м; 5: 0.01; 6: 1; 7: 0.01 | [9 empty] | Профиль перфорированный монтажный длиной 2 м
|  | Объем=1 / 100 | [21 empty] | Объем=1 / 100
| 1 | ОТ |  |  | 8: 80.46; 10: 0.8; 11: 31.84; 12: 25.47 | [11 empty] | ОТ
| 2 | ЭМ |  |  | 8: 95.01; 10: 0.95; 11: 12; 12: 11.4 | [11 empty] | ЭМ
| 3 | в т.ч. ОТм |  |  | 8: 23.33; 10: 0.23; 11: 31.84; 12: 7.32 | [11 empty] | в т.ч. ОТм
| 4 | М |  |  | 8: 407.53; 10: 4.08; 11: 8.68; 12: 35.41 | [11 empty] | М
|  | ЗТ |  |  | 4: чел.-ч; 5: 8.56; 7: 0.0856 | [12 empty] | ЗТ
|  | ЗТм |  |  | 4: чел.-ч; 5: 2.27; 7: 0.0227 | [12 empty] | ЗТм
|  | Итого по расценке |  |  | 8: 583; 10: 5.83; 12: 72.28 | [13 empty] | Итого по расценке
|  | ФОТ |  |  | 10: 1.03; 12: 32.79 | [12 empty] | ФОТ
| Пр/812-049.3-1 | НР Электротехнические установки на других объектах |  |  | 4: %; 5: 97; 7: 97; 10: 1; 12: 31.81 | [12 empty] | НР Электротехнические установки на других объектах
| Пр/774-049.3 | СП Электротехнические установки на других объектах |  |  | 4: %; 5: 51; 7: 51; 10: 0.53; 12: 16.72 | [12 empty] | СП Электротехнические установки на других объектах
|  | Всего по позиции |  |  | 10: 7.36; 12: 120.81 | [14 empty] | Всего по позиции
99 | том прайсов №02-02-01/1 | DIN-рейка оцинкованная 100см IEK |  |  | шт | 1 | 1 | 1 | 17.44 | 1.0506 | 18.32 | 8.68 | 159.02 | [9 empty] | DIN-рейка оцинкованная 100см IEK
|  | Объем=Ф270*100 | [21 empty] | Объем=Ф270*100
|  | Цена=181,61/1,2/8,68 | [26 empty] | Цена=181,61/1,2/8,68
| Приказ от 04.08.2020 № 421/пр п.91 | Транспортные затраты, в случае невозможности их определения на основании расчета или по результатам конъюнктурного анализа (от отпускной цены оборудования) - до 3% ПЗ=1,03 (ОЗП=1,03; ЭМ=1,03; МАТ=1,03) | [27 empty] | Транспортные затраты, в случае невозможности их определения на основании расчета или по результатам конъюнктурного анализа (от отпускной цены оборудования) - до 3% ПЗ=1,03 (ОЗП=1,03; ЭМ=1,03; МАТ=1,03)
| Приказ от 04.08.2020 № 421/пр п.92а | Заготовительно-складские расходы для материальных ресурсов (за исключением металлических конструкций) - 2% ПЗ=2% (ОЗП=2%; ЭМ=2%; МАТ=2%) | [27 empty] | Заготовительно-складские расходы для материальных ресурсов (за исключением металлических конструкций) - 2% ПЗ=2% (ОЗП=2%; ЭМ=2%; МАТ=2%)
|  | Всего по позиции |  |  | 10: 18.32; 12: 159.02 | [14 empty] | Всего по позиции
|  | Итоги по смете: | [29 empty] | Итоги по смете:
|  | Итого прямые затраты (справочно) |  |  | 10: 131984.45; 12: 1246420.68 | [19 empty] | Итого прямые затраты (справочно)
|  | в том числе: | [30 empty] | в том числе:
|  | Оплата труда рабочих |  |  | 10: 4303.93; 12: 137037.12 | [19 empty] | Оплата труда рабочих
|  | Эксплуатация машин |  |  | 10: 336.35; 12: 4036.2 | [19 empty] | Эксплуатация машин
|  | в том числе оплата труда машинистов (Отм) |  |  | 10: 35.74; 12: 1137.96 | [19 empty] | в том числе оплата труда машинистов (Отм)
|  | Материалы |  |  | 10: 127344.17; 12: 1105347.36 | [19 empty] | Материалы
|  | Строительные работы |  |  | 10: 124943.05; 12: 1084505.67 | [19 empty] | Строительные работы
|  | в том числе: | [30 empty] | в том числе:
|  | материалы |  |  | 10: 124943.05; 12: 1084505.67 | [19 empty] | материалы
|  | Монтажные работы |  |  | 10: 13464.11; 12: 366414.13 | [19 empty] | Монтажные работы
|  | в том числе: | [30 empty] | в том числе:
|  | оплата труда |  |  | 10: 4303.93; 12: 137037.12 | [19 empty] | оплата труда
|  | эксплуатация машин и механизмов |  |  | 10: 336.35; 12: 4036.2 | [19 empty] | эксплуатация машин и механизмов
|  | в том числе оплата труда машинистов (ОТм) |  |  | 10: 35.74; 12: 1137.96 | [19 empty] | в том числе оплата труда машинистов (ОТм)
|  | материалы |  |  | 10: 2401.12; 12: 20841.69 | [19 empty] | материалы
|  | накладные расходы |  |  | 10: 4209.48; 12: 134029.83 | [19 empty] | накладные расходы
|  | сметная прибыль |  |  | 10: 2213.23; 12: 70469.29 | [19 empty] | сметная прибыль
|  | Оборудование |  |  | 10: 12781.29; 12: 77326.78 | [19 empty] | Оборудование
|  | Оборудование |  |  | 10: 10932.1; 12: 66139.19 | [19 empty] | Оборудование
|  | Инженерное оборудование |  |  | 10: 1849.19; 12: 11187.59 | [19 empty] | Инженерное оборудование
|  | Итого |  |  | 10: 151188.45; 12: 1528246.58 | [20 empty] | Итого
|  | Итого ФОТ (справочно) |  |  | 10: 4339.67; 12: 138175.08 | [19 empty] | Итого ФОТ (справочно)
|  | Итого накладные расходы (справочно) |  |  | 10: 4209.48; 12: 134029.83 | [19 empty] | Итого накладные расходы (справочно)
|  | Итого сметная прибыль (справочно) |  |  | 10: 2213.23; 12: 70469.29 | [19 empty] | Итого сметная прибыль (справочно)
|  | НДС 20 % 20% |  |  | 10: 30237.69; 12: 305649.32 | [21 empty] | НДС 20 % 20%
|  | ВСЕГО по смете |  |  | 10: 181426.14; 12: 1833895.9 | [22 empty] | ВСЕГО по смете
Составил:
[должность, подпись (инициалы, фамилия)]
Проверил:
[должность, подпись (инициалы, фамилия)]
¹ Зарегистрирован Министерством юстиции Российской Федерации 10 сентября 2019 г., регистрационный № 55869), с изменениями, внесенными приказом Министерства строительства и жилищно-коммунального хозяйства Российской Федерации от 20 февраля 2021 г. № 79/пр (зарегистрирован Министерством юстиции Российской Федерации 9 августа 2021 г., регистрационный № 64577)
² Под прочими затратами понимаются затраты, учитываемые в соответствии с пунктом 184 Методики.
³ Под прочими работами понимаются затраты, учитываемые в соответствии с пунктами 122-128 Методики.