## ЛСР 02-01-05 ОВиК1 - склад - ЛС
Приложение № 2
Утверждено приказом № 421 от 4 августа 2020 г. Минстроя РФ в редакции приказа № 557 от 7 июля 2022 г.
Наименование программного продукта | [5 empty] | ГРАНД-Смета, версия 2024.1
Наименование редакции сметных нормативов | [5 empty] | Приказ Минстроя России от 26.12.2019 № 876/пр; Приказ Минстроя России от 04.08.2020 № 421/пр; Приказ Минстроя России от 21.12.2020 № 812/пр; Приказ Минстроя России от 11.12.2020 № 774/пр | [9 empty] | Приказ Минстроя России от 26.12.2019 № 876/пр; Приказ Минстроя России от 04.08.2020 № 421/пр; Приказ Минстроя России от 21.12.2020 № 812/пр; Приказ Минстроя России от 11.12.2020 № 774/пр
Реквизиты приказа Минстроя России об утверждении дополнений и изменений к сметным нормативам | [5 empty] | Приказ Минстроя России от 30 марта 2020 г. № 172/пр, Приказ Минстроя России от 01 июня 2020 г. № 294/пр, Приказ Минстроя России от 30 июня 2020 г. № 352/пр, Приказ Минстроя России от 20 октября 2020 г. № 636/пр, Приказ Минстроя России от 09 февраля 2021 г. № 51/пр, Приказ Минстроя России от 24 мая 2021 г. № 321/пр, Приказ Минстроя России от 24 июня 2021 г. № 408/пр, Приказ Минстроя России от 14 октября 2021 г. № 746/пр, Приказ Минстроя России от 20 декабря 2021 г. № 962/пр; Приказ Минстроя России от 07.07.2022 № 557/пр; Приказ Минстроя России от 02.09.2021 № 636/пр, Приказ Минстроя России от 26.07.2022 № 611/пр; Приказ Минстроя России от 22.04.2022 № 317/пр | [7 empty] | Реквизиты приказа Минстроя России об утверждении дополнений и изменений к сметным нормативам | Приказ Минстроя России от 30 марта 2020 г. № 172/пр, Приказ Минстроя России от 01 июня 2020 г. № 294/пр, Приказ Минстроя России от 30 июня 2020 г. № 352/пр, Приказ Минстроя России от 20 октября 2020 г. № 636/пр, Приказ Минстроя России от 09 февраля 2021 г. № 51/пр, Приказ Минстроя России от 24 мая 2021 г. № 321/пр, Приказ Минстроя России от 24 июня 2021 г. № 408/пр, Приказ Минстроя России от 14 октября 2021 г. № 746/пр, Приказ Минстроя России от 20 декабря 2021 г. № 962/пр; Приказ Минстроя России от 07.07.2022 № 557/пр; Приказ Минстроя России от 02.09.2021 № 636/пр, Приказ Минстроя России от 26.07.2022 № 611/пр; Приказ Минстроя России от 22.04.2022 № 317/пр |  | Приказ Минстроя России от 30 марта 2020 г. № 172/пр, Приказ Минстроя России от 01 июня 2020 г. № 294/пр, Приказ Минстроя России от 30 июня 2020 г. № 352/пр, Приказ Минстроя России от 20 октября 2020 г. № 636/пр, Приказ Минстроя России от 09 февраля 2021 г. № 51/пр, Приказ Минстроя России от 24 мая 2021 г. № 321/пр, Приказ Минстроя России от 24 июня 2021 г. № 408/пр, Приказ Минстроя России от 14 октября 2021 г. № 746/пр, Приказ Минстроя России от 20 декабря 2021 г. № 962/пр; Приказ Минстроя России от 07.07.2022 № 557/пр; Приказ Минстроя России от 02.09.2021 № 636/пр, Приказ Минстроя России от 26.07.2022 № 611/пр; Приказ Минстроя России от 22.04.2022 № 317/пр
Реквизиты письма Минстроя России об индексах изменения сметной стоимости строительства, включаемые в федеральный реестр сметных нормативов и размещаемые в федеральной государственной информационной системе ценообразования в строительстве, подготовленного в соответствии пунктом 85 Методики расчета индексов изменения сметной стоимости строительства, утвержденной приказом Министерства строительства и жилищно-коммунального хозяйства Российской Федерации от 5 июня 2019 г. № 326/пр¹ | [13 empty] | Реквизиты письма Минстроя России об индексах изменения сметной стоимости строительства, включаемые в федеральный реестр сметных нормативов и размещаемые в федеральной государственной информационной системе ценообразования в строительстве, подготовленного в соответствии пунктом 85 Методики расчета индексов изменения сметной стоимости строительства, утвержденной приказом Министерства строительства и жилищно-коммунального хозяйства Российской Федерации от 5 июня 2019 г. № 326/пр¹
Реквизиты нормативного правового акта об утверждении оплаты труда, утверждаемый в соответствии с пунктом 22(1) Правилами мониторинга цен, утвержденными постановлением Правительства Российской Федерации от 23 декабря 2016 г. № 1452 | [13 empty] | Реквизиты нормативного правового акта об утверждении оплаты труда, утверждаемый в соответствии с пунктом 22(1) Правилами мониторинга цен, утвержденными постановлением Правительства Российской Федерации от 23 декабря 2016 г. № 1452
Наименование субъекта Российской Федерации
Наименование зоны субъекта Российской Федерации
Переустройство склада у здания №14.1 в столовую для сотрудников Гостинично-оздоровительного комплекса «Сочи Парк Отель» | [17 empty] | Переустройство склада у здания №14.1 в столовую для сотрудников Гостинично-оздоровительного комплекса «Сочи Парк Отель»
(наименование стройки)
Столовая для сотрудников Гостинично-оздоровительного комплекса «Сочи Парк Отель» | [18 empty] | Столовая для сотрудников Гостинично-оздоровительного комплекса «Сочи Парк Отель»
(наименование объекта капитального строительства)
ЛОКАЛЬНЫЙ СМЕТНЫЙ РАСЧЕТ (СМЕТА) № 02-01-05
Отопление, вентиляция и кондиционирование | [19 empty] | Отопление, вентиляция и кондиционирование
(наименование работ и затрат)
Составлен | базисно-индексным | методом
Основание
(проектная и (или) иная техническая документация)
Составлен(а) в текущем (базисном) уровне цен |  |  | 17.03.2024 (01.01.2000) | [17 empty] | 17.03.2024 (01.01.2000)
Сметная стоимость |  | 4177.42 | (573,91) | тыс.руб.
в том числе:
| строительных работ | 1257.24 | (113,79) | тыс.руб. |  | Средства на оплату труда рабочих |  |  |  |  | 144.96 | (4,55) | тыс.руб.
| монтажных работ | 25.05 | (1,02) | тыс.руб. |  | Нормативные затраты труда рабочих |  |  |  |  | 503.36 |  | чел.час.
| оборудования | 2198.89 | (363,45) | тыс.руб. |  | Нормативные затраты труда машинистов |  |  |  |  | 8.22 |  | чел.час.
| прочих затрат | 0 | (0) | тыс.руб.
№ п/п | Обоснование | Наименование работ и затрат |  |  | Единица измерения | Количество |  |  | Сметная стоимость в базисном уровне цен (в текущем уровне цен (гр. 8) для ресурсов, отсутствующих в ФРСН), руб. |  |  | Индексы | Сметная стоимость в текущем уровне цен, руб.
[6 empty] | на единицу | коэффициенты | всего с учетом коэффициентов | на единицу | коэффициенты | всего
1 | 2 | 3 |  |  | 4 | 5 | 6 | 7 | 8 | 9 | 10 | 11 | 12
Раздел 1. Отопление, вентиляция и кондиционирование (шифр РД 1-20012024.1/2024-ОВиК) №02-02-03/1 | [21 empty] | Раздел 1. Отопление, вентиляция и кондиционирование (шифр РД 1-20012024.1/2024-ОВиК) №02-02-03/1
Система отопления | [22 empty] | Система отопления
1 | ФЕР18-03-001-03 | Установка конвекторов |  |  | 4: 100 кВт; 5: 0.16; 6: 1; 7: 0.16 | [10 empty] | Установка конвекторов
|  | Объем=(Ф480*1+Ф481*2) / 100 | [22 empty] | Объем=(Ф480*1+Ф481*2) / 100
| Приказ от 04.08.2020 № 421/пр п.58б (в ред. пр. № 55/пр от 30.01.2024) | При применении сметных норм, включенных в сборники ГЭСН (ФЕР, ТЕР), аналогичных технологическим процессам в новом строительстве, в том числе по возведению новых конструктивных элементов ОЗП=1,15; ЭМ=1,25 к расх.; ЗПМ=1,25; ТЗ=1,15; ТЗМ=1,25 | [23 empty] | При применении сметных норм, включенных в сборники ГЭСН (ФЕР, ТЕР), аналогичных технологическим процессам в новом строительстве, в том числе по возведению новых конструктивных элементов ОЗП=1,15; ЭМ=1,25 к расх.; ЗПМ=1,25; ТЗ=1,15; ТЗМ=1,25
| ОП п.1.18.16 | Тепловое испытание систем отопления с проверкой равномерности прогрева отопительных приборов - 3% ОЗП=1,03; ЭМ=1,03 к расх.; ЗПМ=1,03; ТЗ=1,03; ТЗМ=1,03 | [23 empty] | Тепловое испытание систем отопления с проверкой равномерности прогрева отопительных приборов - 3% ОЗП=1,03; ЭМ=1,03 к расх.; ЗПМ=1,03; ТЗ=1,03; ТЗМ=1,03
| 1 | ОТ |  |  | 8: 866.23; 9: 1.1845; 10: 164.17; 11: 31.84; 12: 5227.17 | [13 empty] | ОТ
| 2 | ЭМ |  |  | 8: 155.39; 9: 1.2875; 10: 32.01; 11: 12; 12: 384.12 | [13 empty] | ЭМ
| 3 | в т.ч. ОТм |  |  | 8: 34.62; 9: 1.2875; 10: 7.13; 11: 31.84; 12: 227.02 | [13 empty] | в т.ч. ОТм
|  | ЗТ |  |  | 4: чел.-ч; 5: 96.57; 6: 1.1845; 7: 18.3019 | [14 empty] | ЗТ
|  | ЗТм |  |  | 4: чел.-ч; 5: 2.81; 6: 1.2875; 7: 0.57886 | [14 empty] | ЗТм
|  | Итого по расценке |  |  | 8: 1021.62; 10: 196.18; 12: 5611.29 | [15 empty] | Итого по расценке
|  | ФОТ |  |  | 10: 171.3; 12: 5454.19 | [14 empty] | ФОТ
| Пр/812-016.0-1, Приказ № 812/пр от 21.12.2020 п.25 | НР Сантехнические работы - внутренние (трубопроводы, водопровод, канализация, отопление, газоснабжение, вентиляция и кондиционирование воздуха) |  |  | % | 121 | 0.9 | 108.9 |  |  | 186.55 |  | 5939.61 | [14 empty] | НР Сантехнические работы - внутренние (трубопроводы, водопровод, канализация, отопление, газоснабжение, вентиляция и кондиционирование воздуха)
| Пр/774-016.0, Приказ № 774/пр от 11.12.2020 п.16 | СП Сантехнические работы - внутренние (трубопроводы, водопровод, канализация, отопление, газоснабжение, вентиляция и кондиционирование воздуха) |  |  | % | 72 | 0.85 | 61.2 |  |  | 104.84 |  | 3337.96 | [14 empty] | СП Сантехнические работы - внутренние (трубопроводы, водопровод, канализация, отопление, газоснабжение, вентиляция и кондиционирование воздуха)
|  | Всего по позиции |  |  | 10: 487.57; 12: 14888.86 | [16 empty] | Всего по позиции
2 | том прайсов №02-02-03/1 | Комплект Ballu Transformer Q=1,0 кВт с блоком управления BEC/EVU-1000-4E |  |  | шт | 8 | 1 | 8 | 804.53 | 1.0506 | 6761.91 | 8.68 | 58693.38 | [10 empty] | Комплект Ballu Transformer Q=1,0 кВт с блоком управления BEC/EVU-1000-4E
|  | Цена=8380/1,2/8,68 | [28 empty] | Цена=8380/1,2/8,68
| Приказ от 04.08.2020 № 421/пр п.91 | Транспортные затраты, в случае невозможности их определения на основании расчета или по результатам конъюнктурного анализа (от отпускной цены оборудования) - до 3% ПЗ=1,03 (ОЗП=1,03; ЭМ=1,03; МАТ=1,03) | [23 empty] | Транспортные затраты, в случае невозможности их определения на основании расчета или по результатам конъюнктурного анализа (от отпускной цены оборудования) - до 3% ПЗ=1,03 (ОЗП=1,03; ЭМ=1,03; МАТ=1,03)
| Приказ от 04.08.2020 № 421/пр п.92а | Заготовительно-складские расходы для материальных ресурсов (за исключением металлических конструкций) - 2% ПЗ=2% (ОЗП=2%; ЭМ=2%; МАТ=2%) | [23 empty] | Заготовительно-складские расходы для материальных ресурсов (за исключением металлических конструкций) - 2% ПЗ=2% (ОЗП=2%; ЭМ=2%; МАТ=2%)
|  | Всего по позиции |  |  | 10: 6761.91; 12: 58693.38 | [16 empty] | Всего по позиции
3 | том прайсов №02-02-03/1 | Комплект Ballu Apollo Transformer Q=2,0 кВт с блоком управления BEC/AT-2000-4E |  |  | шт | 4 | 1 | 4 | 1102.15 | 1.0506 | 4631.68 | 8.68 | 40202.98 | [10 empty] | Комплект Ballu Apollo Transformer Q=2,0 кВт с блоком управления BEC/AT-2000-4E
|  | Цена=11480/1,2/8,68 | [28 empty] | Цена=11480/1,2/8,68
| Приказ от 04.08.2020 № 421/пр п.91 | Транспортные затраты, в случае невозможности их определения на основании расчета или по результатам конъюнктурного анализа (от отпускной цены оборудования) - до 3% ПЗ=1,03 (ОЗП=1,03; ЭМ=1,03; МАТ=1,03) | [23 empty] | Транспортные затраты, в случае невозможности их определения на основании расчета или по результатам конъюнктурного анализа (от отпускной цены оборудования) - до 3% ПЗ=1,03 (ОЗП=1,03; ЭМ=1,03; МАТ=1,03)
| Приказ от 04.08.2020 № 421/пр п.92а | Заготовительно-складские расходы для материальных ресурсов (за исключением металлических конструкций) - 2% ПЗ=2% (ОЗП=2%; ЭМ=2%; МАТ=2%) | [23 empty] | Заготовительно-складские расходы для материальных ресурсов (за исключением металлических конструкций) - 2% ПЗ=2% (ОЗП=2%; ЭМ=2%; МАТ=2%)
|  | Всего по позиции |  |  | 10: 4631.68; 12: 40202.98 | [16 empty] | Всего по позиции
4 | ФЕР20-04-001-01 | Установка агрегатов воздушно-отопительных массой: до 0,25 т | [21 empty] | Установка агрегатов воздушно-отопительных массой: до 0,25 т | bar: 4 to 7
| Приказ от 04.08.2020 № 421/пр п.58б (в ред. пр. № 55/пр от 30.01.2024) | При применении сметных норм, включенных в сборники ГЭСН (ФЕР, ТЕР), аналогичных технологическим процессам в новом строительстве, в том числе по возведению новых конструктивных элементов ОЗП=1,15; ЭМ=1,25 к расх.; ЗПМ=1,25; ТЗ=1,15; ТЗМ=1,25 | [23 empty] | При применении сметных норм, включенных в сборники ГЭСН (ФЕР, ТЕР), аналогичных технологическим процессам в новом строительстве, в том числе по возведению новых конструктивных элементов ОЗП=1,15; ЭМ=1,25 к расх.; ЗПМ=1,25; ТЗ=1,15; ТЗМ=1,25
| ОП п.1.20.19 | Индивидуальные испытания систем вентиляции и кондиционирования воздуха - 5% ОЗП=1,05; ЭМ=1,05 к расх.; ЗПМ=1,05; ТЗ=1,05; ТЗМ=1,05 | [23 empty] | Индивидуальные испытания систем вентиляции и кондиционирования воздуха - 5% ОЗП=1,05; ЭМ=1,05 к расх.; ЗПМ=1,05; ТЗ=1,05; ТЗМ=1,05
| Прил.20.1 п.3.7 | Установка вентиляторов радиальных (центробежных) с электродвигателями на одной оси или с клиноременным приводом и калориферов на высоте от пола св. 3-х до 6-ти м ОЗП=1,08; ТЗ=1,08 | [23 empty] | Установка вентиляторов радиальных (центробежных) с электродвигателями на одной оси или с клиноременным приводом и калориферов на высоте от пола св. 3-х до 6-ти м ОЗП=1,08; ТЗ=1,08
| 1 | ОТ |  |  | 8: 71.49; 9: 1.3041; 10: 93.23; 11: 31.84; 12: 2968.44 | [13 empty] | ОТ
| 2 | ЭМ |  |  | 8: 26.01; 9: 1.3125; 10: 34.14; 11: 12; 12: 409.68 | [13 empty] | ЭМ
| 3 | в т.ч. ОТм |  |  | 8: 1.72; 9: 1.3125; 10: 2.26; 11: 31.84; 12: 71.96 | [13 empty] | в т.ч. ОТм
| 4 | М |  |  | 8: 61.56; 10: 61.56; 11: 8.68; 12: 534.34 | [13 empty] | М
|  | ЗТ |  |  | 4: чел.-ч; 5: 8.18; 6: 1.3041; 7: 10.6675 | [14 empty] | ЗТ
|  | ЗТм |  |  | 4: чел.-ч; 5: 0.14; 6: 1.3125; 7: 0.18375 | [14 empty] | ЗТм
|  | Итого по расценке |  |  | 8: 159.06; 10: 188.93; 12: 3912.46 | [15 empty] | Итого по расценке
|  | ФОТ |  |  | 10: 95.49; 12: 3040.4 | [14 empty] | ФОТ
| Пр/812-016.0-1, Приказ № 812/пр от 21.12.2020 п.25 | НР Сантехнические работы - внутренние (трубопроводы, водопровод, канализация, отопление, газоснабжение, вентиляция и кондиционирование воздуха) |  |  | % | 121 | 0.9 | 108.9 |  |  | 103.99 |  | 3311 | [14 empty] | НР Сантехнические работы - внутренние (трубопроводы, водопровод, канализация, отопление, газоснабжение, вентиляция и кондиционирование воздуха)
| Пр/774-016.0, Приказ № 774/пр от 11.12.2020 п.16 | СП Сантехнические работы - внутренние (трубопроводы, водопровод, канализация, отопление, газоснабжение, вентиляция и кондиционирование воздуха) |  |  | % | 72 | 0.85 | 61.2 |  |  | 58.44 |  | 1860.72 | [14 empty] | СП Сантехнические работы - внутренние (трубопроводы, водопровод, канализация, отопление, газоснабжение, вентиляция и кондиционирование воздуха)
|  | Всего по позиции |  |  | 10: 351.36; 12: 9084.18 | [16 empty] | Всего по позиции
5 | том прайсов №02-02-03/1 | Воздушно-тепловая завеса электрическая WING II E200 AC; Q=4500 м3/ч |  |  | шт | 1 | 1 | 1 | 7592.26 | 1.0506 | 7976.43 | 8.68 | 69235.41 | [10 empty] | Воздушно-тепловая завеса электрическая WING II E200 AC; Q=4500 м3/ч
|  | Цена=79081/1,2/8,68 | [28 empty] | Цена=79081/1,2/8,68
| Приказ от 04.08.2020 № 421/пр п.91 | Транспортные затраты, в случае невозможности их определения на основании расчета или по результатам конъюнктурного анализа (от отпускной цены оборудования) - до 3% ПЗ=1,03 (ОЗП=1,03; ЭМ=1,03; МАТ=1,03) | [23 empty] | Транспортные затраты, в случае невозможности их определения на основании расчета или по результатам конъюнктурного анализа (от отпускной цены оборудования) - до 3% ПЗ=1,03 (ОЗП=1,03; ЭМ=1,03; МАТ=1,03)
| Приказ от 04.08.2020 № 421/пр п.92а | Заготовительно-складские расходы для материальных ресурсов (за исключением металлических конструкций) - 2% ПЗ=2% (ОЗП=2%; ЭМ=2%; МАТ=2%) | [23 empty] | Заготовительно-складские расходы для материальных ресурсов (за исключением металлических конструкций) - 2% ПЗ=2% (ОЗП=2%; ЭМ=2%; МАТ=2%)
|  | Всего по позиции |  |  | 10: 7976.43; 12: 69235.41 | [16 empty] | Всего по позиции
Система ПВ1 | [22 empty] | Система ПВ1
6 | ФЕР26-01-009-01 | Изоляция трубопроводов матами минераловатными, плитами минераловатными на синтетическом связующем |  |  | 4: м3; 5: 0.32; 6: 1; 7: 0.32 | [10 empty] | Изоляция трубопроводов матами минераловатными, плитами минераловатными на синтетическом связующем
|  | Объем=4*0,08 | [22 empty] | Объем=4*0,08
| Прил.26.2 | При изоляции поверхностей площадью до 10 м2 (включая фланцы), расположенных в разных помещениях или на расстоянии свыше 50 м друг от друга ОЗП=1,2; ТЗ=1,2 | [23 empty] | При изоляции поверхностей площадью до 10 м2 (включая фланцы), расположенных в разных помещениях или на расстоянии свыше 50 м друг от друга ОЗП=1,2; ТЗ=1,2
| Приказ от 04.08.2020 № 421/пр п.58б | При применении сметных норм, включенных в сборники ГЭСН (ФЕР, ТЕР), аналогичных технологическим процессам в новом строительстве, в том числе по возведению новых конструктивных элементов ОЗП=1,15; ЭМ=1,25 к расх.; ЗПМ=1,25; ТЗ=1,15; ТЗМ=1,25 | [23 empty] | При применении сметных норм, включенных в сборники ГЭСН (ФЕР, ТЕР), аналогичных технологическим процессам в новом строительстве, в том числе по возведению новых конструктивных элементов ОЗП=1,15; ЭМ=1,25 к расх.; ЗПМ=1,25; ТЗ=1,15; ТЗМ=1,25
| 1 | ОТ |  |  | 8: 183.98; 9: 1.38; 10: 81.25; 11: 31.84; 12: 2587 | [13 empty] | ОТ
| 2 | ЭМ |  |  | 8: 43.41; 9: 1.25; 10: 17.36; 11: 12; 12: 208.32 | [13 empty] | ЭМ
| 3 | в т.ч. ОТм |  |  | 8: 7.42; 9: 1.25; 10: 2.97; 11: 31.84; 12: 94.56 | [13 empty] | в т.ч. ОТм
| 4 | М |  |  | 8: 457.77; 10: 146.49; 11: 8.68; 12: 1271.53 | [13 empty] | М
|  | ЗТ |  |  | 4: чел.-ч; 5: 18.85; 6: 1.38; 7: 8.3242 | [14 empty] | ЗТ
|  | ЗТм |  |  | 4: чел.-ч; 5: 0.64; 6: 1.25; 7: 0.256 | [14 empty] | ЗТм
|  | Итого по расценке |  |  | 8: 685.16; 10: 245.1; 12: 4066.85 | [15 empty] | Итого по расценке
|  | ФОТ |  |  | 10: 84.22; 12: 2681.56 | [14 empty] | ФОТ
| Пр/812-020.0-1, Приказ № 812/пр от 21.12.2020 п.25 | НР Теплоизоляционные работы |  |  | % | 97 | 0.9 | 87.3 |  |  | 73.52 |  | 2341 | [14 empty] | НР Теплоизоляционные работы
| Пр/774-020.0, Приказ № 774/пр от 11.12.2020 п.16 | СП Теплоизоляционные работы |  |  | % | 55 | 0.85 | 46.75 |  |  | 39.37 |  | 1253.63 | [14 empty] | СП Теплоизоляционные работы
|  | Всего по позиции |  |  | 10: 357.99; 12: 7661.48 | [16 empty] | Всего по позиции
7 | ФССЦ-12.2.04.07-0016 | Маты минераловатные прошивные с покрытием сеткой и кашированные неармированной алюминиевой фольгой, марка: "Wired mat 105 ALU1" ROCKWOOL, толщиной 80 мм |  |  | м3 | 0.3456 | 1 | 0.3456 | 1831.88 |  | 633.1 | 8.68 | 5495.31 | [10 empty] | Маты минераловатные прошивные с покрытием сеткой и кашированные неармированной алюминиевой фольгой, марка: "Wired mat 105 ALU1" ROCKWOOL, толщиной 80 мм
|  | Всего по позиции |  |  | 10: 633.1; 12: 5495.31 | [16 empty] | Всего по позиции
8 | ФЕР20-01-002-09 | Прокладка воздуховодов из листовой, оцинкованной стали и алюминия класса П (плотные) толщиной 0,7 мм, периметром до 1000 мм |  |  | 4: 100 м2; 5: 0.08; 6: 1; 7: 0.08 | [10 empty] | Прокладка воздуховодов из листовой, оцинкованной стали и алюминия класса П (плотные) толщиной 0,7 мм, периметром до 1000 мм
|  | Объем=(Ф290) / 100 | [22 empty] | Объем=(Ф290) / 100
| ОП п.1.20.19 | Индивидуальные испытания систем вентиляции и кондиционирования воздуха - 5% ОЗП=1,05; ЭМ=1,05 к расх.; ЗПМ=1,05; ТЗ=1,05; ТЗМ=1,05 | [23 empty] | Индивидуальные испытания систем вентиляции и кондиционирования воздуха - 5% ОЗП=1,05; ЭМ=1,05 к расх.; ЗПМ=1,05; ТЗ=1,05; ТЗМ=1,05
| Прил.20.1 п.3.1 | Прокладка воздуховодов на высоте от пола св. 3 до 5 м ОЗП=1,06; ТЗ=1,06 | [23 empty] | Прокладка воздуховодов на высоте от пола св. 3 до 5 м ОЗП=1,06; ТЗ=1,06
| Приказ от 04.08.2020 № 421/пр п.58б | При применении сметных норм, включенных в сборники ГЭСН (ФЕР, ТЕР), аналогичных технологическим процессам в новом строительстве, в том числе по возведению новых конструктивных элементов ОЗП=1,15; ЭМ=1,25 к расх.; ЗПМ=1,25; ТЗ=1,15; ТЗМ=1,25 | [23 empty] | При применении сметных норм, включенных в сборники ГЭСН (ФЕР, ТЕР), аналогичных технологическим процессам в новом строительстве, в том числе по возведению новых конструктивных элементов ОЗП=1,15; ЭМ=1,25 к расх.; ЗПМ=1,25; ТЗ=1,15; ТЗМ=1,25
| 1 | ОТ |  |  | 8: 1232.34; 9: 1.2799; 10: 126.19; 11: 31.84; 12: 4017.89 | [13 empty] | ОТ
| 2 | ЭМ |  |  | 8: 94.25; 9: 1.3125; 10: 9.9; 11: 12; 12: 118.8 | [13 empty] | ЭМ
| 3 | в т.ч. ОТм |  |  | 8: 11.63; 9: 1.3125; 10: 1.22; 11: 31.84; 12: 38.84 | [13 empty] | в т.ч. ОТм
| 4 | М |  |  | 8: 1625.51; 10: 130.04; 11: 8.68; 12: 1128.75 | [13 empty] | М
|  | ЗТ |  |  | 4: чел.-ч; 5: 141; 6: 1.2799; 7: 14.4378 | [14 empty] | ЗТ
|  | ЗТм |  |  | 4: чел.-ч; 5: 0.94; 6: 1.3125; 7: 0.0987 | [14 empty] | ЗТм
|  | Итого по расценке |  |  | 8: 2952.1; 10: 266.13; 12: 5265.44 | [15 empty] | Итого по расценке
|  | ФОТ |  |  | 10: 127.41; 12: 4056.73 | [14 empty] | ФОТ
| Пр/812-016.0-1, Приказ № 812/пр от 21.12.2020 п.25 | НР Сантехнические работы - внутренние (трубопроводы, водопровод, канализация, отопление, газоснабжение, вентиляция и кондиционирование воздуха) |  |  | % | 121 | 0.9 | 108.9 |  |  | 138.75 |  | 4417.78 | [14 empty] | НР Сантехнические работы - внутренние (трубопроводы, водопровод, канализация, отопление, газоснабжение, вентиляция и кондиционирование воздуха)
| Пр/774-016.0, Приказ № 774/пр от 11.12.2020 п.16 | СП Сантехнические работы - внутренние (трубопроводы, водопровод, канализация, отопление, газоснабжение, вентиляция и кондиционирование воздуха) |  |  | % | 72 | 0.85 | 61.2 |  |  | 77.97 |  | 2482.72 | [14 empty] | СП Сантехнические работы - внутренние (трубопроводы, водопровод, канализация, отопление, газоснабжение, вентиляция и кондиционирование воздуха)
|  | Всего по позиции |  |  | 10: 482.85; 12: 12165.94 | [16 empty] | Всего по позиции
9 | ФССЦ-19.1.01.03-0021 | Воздуховоды из оцинкованной стали с шиной и уголками толщиной: 0,7 мм, периметром 1000 мм |  |  | м2 | 8 | 1 | 8 | 151.44 |  | 1211.52 | 8.68 | 10515.99 | [10 empty] | Воздуховоды из оцинкованной стали с шиной и уголками толщиной: 0,7 мм, периметром 1000 мм
|  | Объем=(0,3+0,2)*2*8 | [22 empty] | Объем=(0,3+0,2)*2*8
|  | Всего по позиции |  |  | 10: 1211.52; 12: 10515.99 | [16 empty] | Всего по позиции
10 | ФЕР20-01-002-10 | Прокладка воздуховодов из листовой, оцинкованной стали и алюминия класса П (плотные) толщиной: 0,7 мм, периметром от 1100 до 1600 мм |  |  | 4: 100 м2; 5: 0.576; 6: 1; 7: 0.576 | [10 empty] | Прокладка воздуховодов из листовой, оцинкованной стали и алюминия класса П (плотные) толщиной: 0,7 мм, периметром от 1100 до 1600 мм
|  | Объем=(Ф291+Ф292+Ф293) / 100 | [22 empty] | Объем=(Ф291+Ф292+Ф293) / 100
| ОП п.1.20.19 | Индивидуальные испытания систем вентиляции и кондиционирования воздуха - 5% ОЗП=1,05; ЭМ=1,05 к расх.; ЗПМ=1,05; ТЗ=1,05; ТЗМ=1,05 | [23 empty] | Индивидуальные испытания систем вентиляции и кондиционирования воздуха - 5% ОЗП=1,05; ЭМ=1,05 к расх.; ЗПМ=1,05; ТЗ=1,05; ТЗМ=1,05
| Прил.20.1 п.3.1 | Прокладка воздуховодов на высоте от пола св. 3 до 5 м ОЗП=1,06; ТЗ=1,06 | [23 empty] | Прокладка воздуховодов на высоте от пола св. 3 до 5 м ОЗП=1,06; ТЗ=1,06
| Приказ от 04.08.2020 № 421/пр п.58б | При применении сметных норм, включенных в сборники ГЭСН (ФЕР, ТЕР), аналогичных технологическим процессам в новом строительстве, в том числе по возведению новых конструктивных элементов ОЗП=1,15; ЭМ=1,25 к расх.; ЗПМ=1,25; ТЗ=1,15; ТЗМ=1,25 | [23 empty] | При применении сметных норм, включенных в сборники ГЭСН (ФЕР, ТЕР), аналогичных технологическим процессам в новом строительстве, в том числе по возведению новых конструктивных элементов ОЗП=1,15; ЭМ=1,25 к расх.; ЗПМ=1,25; ТЗ=1,15; ТЗМ=1,25
| 1 | ОТ |  |  | 8: 1162.25; 9: 1.2799; 10: 856.87; 11: 31.84; 12: 27282.74 | [13 empty] | ОТ
| 2 | ЭМ |  |  | 8: 95.08; 9: 1.3125; 10: 71.88; 11: 12; 12: 862.56 | [13 empty] | ЭМ
| 3 | в т.ч. ОТм |  |  | 8: 11.74; 9: 1.3125; 10: 8.88; 11: 31.84; 12: 282.74 | [13 empty] | в т.ч. ОТм
| 4 | М |  |  | 8: 1088.73; 10: 627.11; 11: 8.68; 12: 5443.31 | [13 empty] | М
|  | ЗТ |  |  | 4: чел.-ч; 5: 132.98; 6: 1.2799; 7: 98.0397 | [14 empty] | ЗТ
|  | ЗТм |  |  | 4: чел.-ч; 5: 0.95; 6: 1.3125; 7: 0.7182 | [14 empty] | ЗТм
|  | Итого по расценке |  |  | 8: 2346.06; 10: 1555.86; 12: 33588.61 | [15 empty] | Итого по расценке
|  | ФОТ |  |  | 10: 865.75; 12: 27565.48 | [14 empty] | ФОТ
| Пр/812-016.0-1, Приказ № 812/пр от 21.12.2020 п.25 | НР Сантехнические работы - внутренние (трубопроводы, водопровод, канализация, отопление, газоснабжение, вентиляция и кондиционирование воздуха) |  |  | % | 121 | 0.9 | 108.9 |  |  | 942.8 |  | 30018.81 | [14 empty] | НР Сантехнические работы - внутренние (трубопроводы, водопровод, канализация, отопление, газоснабжение, вентиляция и кондиционирование воздуха)
| Пр/774-016.0, Приказ № 774/пр от 11.12.2020 п.16 | СП Сантехнические работы - внутренние (трубопроводы, водопровод, канализация, отопление, газоснабжение, вентиляция и кондиционирование воздуха) |  |  | % | 72 | 0.85 | 61.2 |  |  | 529.84 |  | 16870.07 | [14 empty] | СП Сантехнические работы - внутренние (трубопроводы, водопровод, канализация, отопление, газоснабжение, вентиляция и кондиционирование воздуха)
|  | Всего по позиции |  |  | 10: 3028.5; 12: 80477.49 | [16 empty] | Всего по позиции
11 | ФССЦ-19.1.01.03-0023 | Воздуховоды из оцинкованной стали с шиной и уголками толщиной: 0,7 мм, периметром 1200 мм |  |  | м2 | 14.4 | 1 | 14.4 | 148.62 |  | 2140.13 | 8.68 | 18576.33 | [10 empty] | Воздуховоды из оцинкованной стали с шиной и уголками толщиной: 0,7 мм, периметром 1200 мм
|  | Объем=(0,3+0,3)*2*12 | [22 empty] | Объем=(0,3+0,3)*2*12
|  | Всего по позиции |  |  | 10: 2140.13; 12: 18576.33 | [16 empty] | Всего по позиции
12 | ФССЦ-19.1.01.03-0025 | Воздуховоды из оцинкованной стали с шиной и уголками толщиной: 0,7 мм, периметром 1400 мм |  |  | м2 | 11.2 | 1 | 11.2 | 146.6 |  | 1641.92 | 8.68 | 14251.87 | [10 empty] | Воздуховоды из оцинкованной стали с шиной и уголками толщиной: 0,7 мм, периметром 1400 мм
|  | Объем=(0,35+0,35)*2*8 | [22 empty] | Объем=(0,35+0,35)*2*8
|  | Всего по позиции |  |  | 10: 1641.92; 12: 14251.87 | [16 empty] | Всего по позиции
13 | ФССЦ-19.1.01.03-0027 | Воздуховоды из оцинкованной стали с шиной и уголками толщиной: 0,7 мм, периметром 1600 мм |  |  | м2 | 32 | 1 | 32 | 145.11 |  | 4643.52 | 8.68 | 40305.75 | [10 empty] | Воздуховоды из оцинкованной стали с шиной и уголками толщиной: 0,7 мм, периметром 1600 мм
|  | Объем=(0,4+0,4)*2*20 | [22 empty] | Объем=(0,4+0,4)*2*20
|  | Всего по позиции |  |  | 10: 4643.52; 12: 40305.75 | [16 empty] | Всего по позиции
14 | ФЕР20-02-003-08 | Установка решеток жалюзийных стальных: регулирующих (РР), номер 4, размер 200х400 мм |  |  | 4: шт; 5: 16; 6: 1; 7: 16 | [10 empty] | Установка решеток жалюзийных стальных: регулирующих (РР), номер 4, размер 200х400 мм
| ОП п.1.20.19 | Индивидуальные испытания систем вентиляции и кондиционирования воздуха - 5% ОЗП=1,05; ЭМ=1,05 к расх.; ЗПМ=1,05; ТЗ=1,05; ТЗМ=1,05 | [23 empty] | Индивидуальные испытания систем вентиляции и кондиционирования воздуха - 5% ОЗП=1,05; ЭМ=1,05 к расх.; ЗПМ=1,05; ТЗ=1,05; ТЗМ=1,05
| Приказ от 04.08.2020 № 421/пр п.58б | При применении сметных норм, включенных в сборники ГЭСН (ФЕР, ТЕР), аналогичных технологическим процессам в новом строительстве, в том числе по возведению новых конструктивных элементов ОЗП=1,15; ЭМ=1,25 к расх.; ЗПМ=1,25; ТЗ=1,15; ТЗМ=1,25 | [23 empty] | При применении сметных норм, включенных в сборники ГЭСН (ФЕР, ТЕР), аналогичных технологическим процессам в новом строительстве, в том числе по возведению новых конструктивных элементов ОЗП=1,15; ЭМ=1,25 к расх.; ЗПМ=1,25; ТЗ=1,15; ТЗМ=1,25
| 1 | ОТ |  |  | 8: 10.49; 9: 1.2075; 10: 202.67; 11: 31.84; 12: 6453.01 | [13 empty] | ОТ
| 2 | ЭМ |  |  | 8: 1.63; 9: 1.3125; 10: 34.23; 11: 12; 12: 410.76 | [13 empty] | ЭМ
| 3 | в т.ч. ОТм |  |  | 8: 0.12; 9: 1.3125; 10: 2.52; 11: 31.84; 12: 80.24 | [13 empty] | в т.ч. ОТм
| 4 | М |  |  | 8: 64.34; 10: 1029.44; 11: 8.68; 12: 8935.54 | [13 empty] | М
|  | ЗТ |  |  | 4: чел.-ч; 5: 1.17; 6: 1.2075; 7: 22.6044 | [14 empty] | ЗТ
|  | ЗТм |  |  | 4: чел.-ч; 5: 0.01; 6: 1.3125; 7: 0.21 | [14 empty] | ЗТм
|  | Итого по расценке |  |  | 8: 76.46; 10: 1266.34; 12: 15799.31 | [15 empty] | Итого по расценке
|  | ФОТ |  |  | 10: 205.19; 12: 6533.25 | [14 empty] | ФОТ
| Пр/812-016.0-1, Приказ № 812/пр от 21.12.2020 п.25 | НР Сантехнические работы - внутренние (трубопроводы, водопровод, канализация, отопление, газоснабжение, вентиляция и кондиционирование воздуха) |  |  | % | 121 | 0.9 | 108.9 |  |  | 223.45 |  | 7114.71 | [14 empty] | НР Сантехнические работы - внутренние (трубопроводы, водопровод, канализация, отопление, газоснабжение, вентиляция и кондиционирование воздуха)
| Пр/774-016.0, Приказ № 774/пр от 11.12.2020 п.16 | СП Сантехнические работы - внутренние (трубопроводы, водопровод, канализация, отопление, газоснабжение, вентиляция и кондиционирование воздуха) |  |  | % | 72 | 0.85 | 61.2 |  |  | 125.58 |  | 3998.35 | [14 empty] | СП Сантехнические работы - внутренние (трубопроводы, водопровод, канализация, отопление, газоснабжение, вентиляция и кондиционирование воздуха)
|  | Всего по позиции |  |  | 10: 1615.37; 12: 26912.37 | [16 empty] | Всего по позиции
15 | ФССЦ-19.2.03.02-0444 | Решетки воздухоприточные, размер 200х400 мм |  |  | м2 | -1.28 | 1 | -1.28 | 753 |  | -963.84 | 8.68 | -8366.13 | [10 empty] | Решетки воздухоприточные, размер 200х400 мм
|  | Всего по позиции |  |  | 10: -963.84; 12: -8366.13 | [16 empty] | Всего по позиции
16 | ФССЦ-19.2.03.02-0120 | Решетки вентиляционные алюминиевые "АРКТОС" типа: АМР, размером 200х400 мм |  |  | шт | 16 | 1 | 16 | 218.2 |  | 3491.2 | 8.68 | 30303.62 | [10 empty] | Решетки вентиляционные алюминиевые "АРКТОС" типа: АМР, размером 200х400 мм
|  | Всего по позиции |  |  | 10: 3491.2; 12: 30303.62 | [16 empty] | Всего по позиции
17 | ФЕР20-02-003-06 | Установка решеток жалюзийных стальных: регулирующих (РР), номер 2, размер 100х400 мм | [21 empty] | Установка решеток жалюзийных стальных: регулирующих (РР), номер 2, размер 100х400 мм | bar: 4 to 7
| ОП п.1.20.19 | Индивидуальные испытания систем вентиляции и кондиционирования воздуха - 5% ОЗП=1,05; ЭМ=1,05 к расх.; ЗПМ=1,05; ТЗ=1,05; ТЗМ=1,05 | [23 empty] | Индивидуальные испытания систем вентиляции и кондиционирования воздуха - 5% ОЗП=1,05; ЭМ=1,05 к расх.; ЗПМ=1,05; ТЗ=1,05; ТЗМ=1,05
| Приказ от 04.08.2020 № 421/пр п.58б | При применении сметных норм, включенных в сборники ГЭСН (ФЕР, ТЕР), аналогичных технологическим процессам в новом строительстве, в том числе по возведению новых конструктивных элементов ОЗП=1,15; ЭМ=1,25 к расх.; ЗПМ=1,25; ТЗ=1,15; ТЗМ=1,25 | [23 empty] | При применении сметных норм, включенных в сборники ГЭСН (ФЕР, ТЕР), аналогичных технологическим процессам в новом строительстве, в том числе по возведению новых конструктивных элементов ОЗП=1,15; ЭМ=1,25 к расх.; ЗПМ=1,25; ТЗ=1,15; ТЗМ=1,25
| 1 | ОТ |  |  | 8: 9.6; 9: 1.2075; 10: 11.59; 11: 31.84; 12: 369.03 | [13 empty] | ОТ
| 2 | ЭМ |  |  | 8: 1.47; 9: 1.3125; 10: 1.93; 11: 12; 12: 23.16 | [13 empty] | ЭМ
| 3 | в т.ч. ОТм |  |  | 8: 0.12; 9: 1.3125; 10: 0.16; 11: 31.84; 12: 5.09 | [13 empty] | в т.ч. ОТм
| 4 | М |  |  | 8: 50.81; 10: 50.81; 11: 8.68; 12: 441.03 | [13 empty] | М
|  | ЗТ |  |  | 4: чел.-ч; 5: 1.07; 6: 1.2075; 7: 1.292 | [14 empty] | ЗТ
|  | ЗТм |  |  | 4: чел.-ч; 5: 0.01; 6: 1.3125; 7: 0.013125 | [14 empty] | ЗТм
|  | Итого по расценке |  |  | 8: 61.88; 10: 64.33; 12: 833.22 | [15 empty] | Итого по расценке
|  | ФОТ |  |  | 10: 11.75; 12: 374.12 | [14 empty] | ФОТ
| Пр/812-016.0-1, Приказ № 812/пр от 21.12.2020 п.25 | НР Сантехнические работы - внутренние (трубопроводы, водопровод, канализация, отопление, газоснабжение, вентиляция и кондиционирование воздуха) |  |  | % | 121 | 0.9 | 108.9 |  |  | 12.8 |  | 407.42 | [14 empty] | НР Сантехнические работы - внутренние (трубопроводы, водопровод, канализация, отопление, газоснабжение, вентиляция и кондиционирование воздуха)
| Пр/774-016.0, Приказ № 774/пр от 11.12.2020 п.16 | СП Сантехнические работы - внутренние (трубопроводы, водопровод, канализация, отопление, газоснабжение, вентиляция и кондиционирование воздуха) |  |  | % | 72 | 0.85 | 61.2 |  |  | 7.19 |  | 228.96 | [14 empty] | СП Сантехнические работы - внутренние (трубопроводы, водопровод, канализация, отопление, газоснабжение, вентиляция и кондиционирование воздуха)
|  | Всего по позиции |  |  | 10: 84.32; 12: 1469.6 | [16 empty] | Всего по позиции
18 | ФССЦ-19.2.03.02-0442 | Решетки воздухоприточные, размер 100х400 мм |  |  | м2 | -0.04 | 1 | -0.04 | 1173 |  | -46.92 | 8.68 | -407.27 | [10 empty] | Решетки воздухоприточные, размер 100х400 мм
|  | Всего по позиции |  |  | 10: -46.92; 12: -407.27 | [16 empty] | Всего по позиции
19 | том прайсов №02-02-03/1 | Решетки вентиляционные алюминиевые АМР 150х150 мм |  |  | шт | 1 | 1 | 1 | 76.9 | 1.0506 | 80.79 | 8.68 | 701.26 | [10 empty] | Решетки вентиляционные алюминиевые АМР 150х150 мм
|  | Цена=801/1,2/8,68 | [28 empty] | Цена=801/1,2/8,68
| Приказ от 04.08.2020 № 421/пр п.91 | Транспортные затраты, в случае невозможности их определения на основании расчета или по результатам конъюнктурного анализа (от отпускной цены оборудования) - до 3% ПЗ=1,03 (ОЗП=1,03; ЭМ=1,03; МАТ=1,03) | [23 empty] | Транспортные затраты, в случае невозможности их определения на основании расчета или по результатам конъюнктурного анализа (от отпускной цены оборудования) - до 3% ПЗ=1,03 (ОЗП=1,03; ЭМ=1,03; МАТ=1,03)
| Приказ от 04.08.2020 № 421/пр п.92а | Заготовительно-складские расходы для материальных ресурсов (за исключением металлических конструкций) - 2% ПЗ=2% (ОЗП=2%; ЭМ=2%; МАТ=2%) | [23 empty] | Заготовительно-складские расходы для материальных ресурсов (за исключением металлических конструкций) - 2% ПЗ=2% (ОЗП=2%; ЭМ=2%; МАТ=2%)
|  | Всего по позиции |  |  | 10: 80.79; 12: 701.26 | [16 empty] | Всего по позиции
20 | ФЕР20-02-003-04 | Установка решеток жалюзийных стальных: штампованных нерегулируемых (РШ), номер 200, размер 252х252 мм | [21 empty] | Установка решеток жалюзийных стальных: штампованных нерегулируемых (РШ), номер 200, размер 252х252 мм | bar: 4 to 7
| ОП п.1.20.19 | Индивидуальные испытания систем вентиляции и кондиционирования воздуха - 5% ОЗП=1,05; ЭМ=1,05 к расх.; ЗПМ=1,05; ТЗ=1,05; ТЗМ=1,05 | [23 empty] | Индивидуальные испытания систем вентиляции и кондиционирования воздуха - 5% ОЗП=1,05; ЭМ=1,05 к расх.; ЗПМ=1,05; ТЗ=1,05; ТЗМ=1,05
| Приказ от 04.08.2020 № 421/пр п.58б | При применении сметных норм, включенных в сборники ГЭСН (ФЕР, ТЕР), аналогичных технологическим процессам в новом строительстве, в том числе по возведению новых конструктивных элементов ОЗП=1,15; ЭМ=1,25 к расх.; ЗПМ=1,25; ТЗ=1,15; ТЗМ=1,25 | [23 empty] | При применении сметных норм, включенных в сборники ГЭСН (ФЕР, ТЕР), аналогичных технологическим процессам в новом строительстве, в том числе по возведению новых конструктивных элементов ОЗП=1,15; ЭМ=1,25 к расх.; ЗПМ=1,25; ТЗ=1,15; ТЗМ=1,25
| 1 | ОТ |  |  | 8: 9.6; 9: 1.2075; 10: 11.59; 11: 31.84; 12: 369.03 | [13 empty] | ОТ
| 2 | ЭМ |  |  | 8: 1.47; 9: 1.3125; 10: 1.93; 11: 12; 12: 23.16 | [13 empty] | ЭМ
| 3 | в т.ч. ОТм |  |  | 8: 0.12; 9: 1.3125; 10: 0.16; 11: 31.84; 12: 5.09 | [13 empty] | в т.ч. ОТм
| 4 | М |  |  | 8: 9.26; 10: 9.26; 11: 8.68; 12: 80.38 | [13 empty] | М
|  | ЗТ |  |  | 4: чел.-ч; 5: 1.07; 6: 1.2075; 7: 1.292 | [14 empty] | ЗТ
|  | ЗТм |  |  | 4: чел.-ч; 5: 0.01; 6: 1.3125; 7: 0.013125 | [14 empty] | ЗТм
|  | Итого по расценке |  |  | 8: 20.33; 10: 22.78; 12: 472.57 | [15 empty] | Итого по расценке
|  | ФОТ |  |  | 10: 11.75; 12: 374.12 | [14 empty] | ФОТ
| Пр/812-016.0-1, Приказ № 812/пр от 21.12.2020 п.25 | НР Сантехнические работы - внутренние (трубопроводы, водопровод, канализация, отопление, газоснабжение, вентиляция и кондиционирование воздуха) |  |  | % | 121 | 0.9 | 108.9 |  |  | 12.8 |  | 407.42 | [14 empty] | НР Сантехнические работы - внутренние (трубопроводы, водопровод, канализация, отопление, газоснабжение, вентиляция и кондиционирование воздуха)
| Пр/774-016.0, Приказ № 774/пр от 11.12.2020 п.16 | СП Сантехнические работы - внутренние (трубопроводы, водопровод, канализация, отопление, газоснабжение, вентиляция и кондиционирование воздуха) |  |  | % | 72 | 0.85 | 61.2 |  |  | 7.19 |  | 228.96 | [14 empty] | СП Сантехнические работы - внутренние (трубопроводы, водопровод, канализация, отопление, газоснабжение, вентиляция и кондиционирование воздуха)
|  | Всего по позиции |  |  | 10: 42.77; 12: 1108.95 | [16 empty] | Всего по позиции
21 | ФССЦ-19.2.03.05-0042 | Решетки нерегулируемые, размер 252х252 мм |  |  | м2 | -0.06 | 1 | -0.06 | 92.8 |  | -5.57 | 8.68 | -48.35 | [10 empty] | Решетки нерегулируемые, размер 252х252 мм
|  | Всего по позиции |  |  | 10: -5.57; 12: -48.35 | [16 empty] | Всего по позиции
22 | ФССЦ-19.2.03.03-0055 | Решетки вентиляционные наружные РН, из оцинкованной стали, размер 400х400 мм |  |  | шт | 1 | 1 | 1 | 179.87 |  | 179.87 | 8.68 | 1561.27 | [10 empty] | Решетки вентиляционные наружные РН, из оцинкованной стали, размер 400х400 мм
|  | Всего по позиции |  |  | 10: 179.87; 12: 1561.27 | [16 empty] | Всего по позиции
23 | ФЕР20-02-010-03 | Установка зонтов над шахтами из листовой стали прямоугольного сечения периметром: 1600 мм | [21 empty] | Установка зонтов над шахтами из листовой стали прямоугольного сечения периметром: 1600 мм | bar: 4 to 7
| ОП п.1.20.19 | Индивидуальные испытания систем вентиляции и кондиционирования воздуха - 5% ОЗП=1,05; ЭМ=1,05 к расх.; ЗПМ=1,05; ТЗ=1,05; ТЗМ=1,05 | [23 empty] | Индивидуальные испытания систем вентиляции и кондиционирования воздуха - 5% ОЗП=1,05; ЭМ=1,05 к расх.; ЗПМ=1,05; ТЗ=1,05; ТЗМ=1,05
| Приказ от 04.08.2020 № 421/пр п.58б | При применении сметных норм, включенных в сборники ГЭСН (ФЕР, ТЕР), аналогичных технологическим процессам в новом строительстве, в том числе по возведению новых конструктивных элементов ОЗП=1,15; ЭМ=1,25 к расх.; ЗПМ=1,25; ТЗ=1,15; ТЗМ=1,25 | [23 empty] | При применении сметных норм, включенных в сборники ГЭСН (ФЕР, ТЕР), аналогичных технологическим процессам в новом строительстве, в том числе по возведению новых конструктивных элементов ОЗП=1,15; ЭМ=1,25 к расх.; ЗПМ=1,25; ТЗ=1,15; ТЗМ=1,25
| 1 | ОТ |  |  | 8: 7.07; 9: 1.2075; 10: 8.54; 11: 31.84; 12: 271.91 | [13 empty] | ОТ
| 2 | ЭМ |  |  | 8: 1.98; 9: 1.3125; 10: 2.6; 11: 12; 12: 31.2 | [13 empty] | ЭМ
| 3 | в т.ч. ОТм |  |  | 8: 0.12; 9: 1.3125; 10: 0.16; 11: 31.84; 12: 5.09 | [13 empty] | в т.ч. ОТм
| 4 | М |  |  | 8: 5.71; 10: 5.71; 11: 8.68; 12: 49.56 | [13 empty] | М
|  | ЗТ |  |  | 4: чел.-ч; 5: 0.77; 6: 1.2075; 7: 0.92978 | [14 empty] | ЗТ
|  | ЗТм |  |  | 4: чел.-ч; 5: 0.01; 6: 1.3125; 7: 0.013125 | [14 empty] | ЗТм
|  | Итого по расценке |  |  | 8: 14.76; 10: 16.85; 12: 352.67 | [15 empty] | Итого по расценке
|  | ФОТ |  |  | 10: 8.7; 12: 277 | [14 empty] | ФОТ
| Пр/812-016.0-1, Приказ № 812/пр от 21.12.2020 п.25 | НР Сантехнические работы - внутренние (трубопроводы, водопровод, канализация, отопление, газоснабжение, вентиляция и кондиционирование воздуха) |  |  | % | 121 | 0.9 | 108.9 |  |  | 9.47 |  | 301.65 | [14 empty] | НР Сантехнические работы - внутренние (трубопроводы, водопровод, канализация, отопление, газоснабжение, вентиляция и кондиционирование воздуха)
| Пр/774-016.0, Приказ № 774/пр от 11.12.2020 п.16 | СП Сантехнические работы - внутренние (трубопроводы, водопровод, канализация, отопление, газоснабжение, вентиляция и кондиционирование воздуха) |  |  | % | 72 | 0.85 | 61.2 |  |  | 5.32 |  | 169.52 | [14 empty] | СП Сантехнические работы - внутренние (трубопроводы, водопровод, канализация, отопление, газоснабжение, вентиляция и кондиционирование воздуха)
|  | Всего по позиции |  |  | 10: 31.64; 12: 823.84 | [16 empty] | Всего по позиции
24 | ФССЦ-19.2.02.01-0012 | Зонты вентиляционных систем из листовой и сортовой стали, прямоугольные, размер шахты 400х400 мм |  |  | шт | 1 | 1 | 1 | 201.76 |  | 201.76 | 8.68 | 1751.28 | [10 empty] | Зонты вентиляционных систем из листовой и сортовой стали, прямоугольные, размер шахты 400х400 мм
|  | Всего по позиции |  |  | 10: 201.76; 12: 1751.28 | [16 empty] | Всего по позиции
25 | ФЕР20-02-007-01 | Установка клапанов воздушных утепленных КВУ с электрическим или пневматическим приводом периметром: до 3200 мм |  |  | 4: шт; 5: 2; 6: 1; 7: 2 | [10 empty] | Установка клапанов воздушных утепленных КВУ с электрическим или пневматическим приводом периметром: до 3200 мм
| ОП п.1.20.19 | Индивидуальные испытания систем вентиляции и кондиционирования воздуха - 5% ОЗП=1,05; ЭМ=1,05 к расх.; ЗПМ=1,05; ТЗ=1,05; ТЗМ=1,05 | [23 empty] | Индивидуальные испытания систем вентиляции и кондиционирования воздуха - 5% ОЗП=1,05; ЭМ=1,05 к расх.; ЗПМ=1,05; ТЗ=1,05; ТЗМ=1,05
| Приказ от 04.08.2020 № 421/пр п.58б | При применении сметных норм, включенных в сборники ГЭСН (ФЕР, ТЕР), аналогичных технологическим процессам в новом строительстве, в том числе по возведению новых конструктивных элементов ОЗП=1,15; ЭМ=1,25 к расх.; ЗПМ=1,25; ТЗ=1,15; ТЗМ=1,25 | [23 empty] | При применении сметных норм, включенных в сборники ГЭСН (ФЕР, ТЕР), аналогичных технологическим процессам в новом строительстве, в том числе по возведению новых конструктивных элементов ОЗП=1,15; ЭМ=1,25 к расх.; ЗПМ=1,25; ТЗ=1,15; ТЗМ=1,25
| 1 | ОТ |  |  | 8: 34.21; 9: 1.2075; 10: 82.62; 11: 31.84; 12: 2630.62 | [13 empty] | ОТ
| 2 | ЭМ |  |  | 8: 7.37; 9: 1.3125; 10: 19.35; 11: 12; 12: 232.2 | [13 empty] | ЭМ
| 3 | в т.ч. ОТм |  |  | 8: 0.73; 9: 1.3125; 10: 1.92; 11: 31.84; 12: 61.13 | [13 empty] | в т.ч. ОТм
| 4 | М |  |  | 8: 45.39; 10: 90.78; 11: 8.68; 12: 787.97 | [13 empty] | М
|  | ЗТ |  |  | 4: чел.-ч; 5: 4.01; 6: 1.2075; 7: 9.6842 | [14 empty] | ЗТ
|  | ЗТм |  |  | 4: чел.-ч; 5: 0.06; 6: 1.3125; 7: 0.1575 | [14 empty] | ЗТм
|  | Итого по расценке |  |  | 8: 86.97; 10: 192.75; 12: 3650.79 | [15 empty] | Итого по расценке
|  | ФОТ |  |  | 10: 84.54; 12: 2691.75 | [14 empty] | ФОТ
| Пр/812-016.0-1, Приказ № 812/пр от 21.12.2020 п.25 | НР Сантехнические работы - внутренние (трубопроводы, водопровод, канализация, отопление, газоснабжение, вентиляция и кондиционирование воздуха) |  |  | % | 121 | 0.9 | 108.9 |  |  | 92.06 |  | 2931.32 | [14 empty] | НР Сантехнические работы - внутренние (трубопроводы, водопровод, канализация, отопление, газоснабжение, вентиляция и кондиционирование воздуха)
| Пр/774-016.0, Приказ № 774/пр от 11.12.2020 п.16 | СП Сантехнические работы - внутренние (трубопроводы, водопровод, канализация, отопление, газоснабжение, вентиляция и кондиционирование воздуха) |  |  | % | 72 | 0.85 | 61.2 |  |  | 51.74 |  | 1647.35 | [14 empty] | СП Сантехнические работы - внутренние (трубопроводы, водопровод, канализация, отопление, газоснабжение, вентиляция и кондиционирование воздуха)
|  | Всего по позиции |  |  | 10: 336.55; 12: 8229.46 | [16 empty] | Всего по позиции
26 О | том прайсов №02-02-03/1 | Заслонка регулирующая для прямоугольных каналов ZP 70-40 с периметральным электроподогревом |  |  | шт | 2 | 1 | 2 | 4671.27 | 1.0424 | 9738.29 | 6.05 | 58916.65 | [10 empty] | Заслонка регулирующая для прямоугольных каналов ZP 70-40 с периметральным электроподогревом
|  | Цена=33913,44/1,2/6,05 | [28 empty] | Цена=33913,44/1,2/6,05
| Приказ от 04.08.2020 № 421/пр п.91 | Транспортные затраты, в случае невозможности их определения на основании расчета или по результатам конъюнктурного анализа (от отпускной цены оборудования) - до 3% ПЗ=1,03 (ОЗП=1,03; ЭМ=1,03; МАТ=1,03) | [23 empty] | Транспортные затраты, в случае невозможности их определения на основании расчета или по результатам конъюнктурного анализа (от отпускной цены оборудования) - до 3% ПЗ=1,03 (ОЗП=1,03; ЭМ=1,03; МАТ=1,03)
| Приказ от 04.08.2020 № 421/пр п.92в | Заготовительно-складские расходы для оборудования - 1,2% ПЗ=1,2% (ОЗП=1,2%; ЭМ=1,2%; МАТ=1,2%) | [23 empty] | Заготовительно-складские расходы для оборудования - 1,2% ПЗ=1,2% (ОЗП=1,2%; ЭМ=1,2%; МАТ=1,2%)
|  | Всего по позиции |  |  | 10: 9738.29; 12: 58916.65 | [16 empty] | Всего по позиции
27 | ФЕР20-05-001-01 | Установка фильтров ячейковых |  |  | 4: м2; 5: 1.12; 6: 1; 7: 1.12 | [10 empty] | Установка фильтров ячейковых
|  | Объем=0,7*0,4*Ф300+0,7*0,4*Ф301 | [22 empty] | Объем=0,7*0,4*Ф300+0,7*0,4*Ф301
| ОП п.1.20.19 | Индивидуальные испытания систем вентиляции и кондиционирования воздуха - 5% ОЗП=1,05; ЭМ=1,05 к расх.; ЗПМ=1,05; ТЗ=1,05; ТЗМ=1,05 | [23 empty] | Индивидуальные испытания систем вентиляции и кондиционирования воздуха - 5% ОЗП=1,05; ЭМ=1,05 к расх.; ЗПМ=1,05; ТЗ=1,05; ТЗМ=1,05
| Прил.20.1 п.3.5 | Установка фильтров на высоте от пола св. 3 до 6 м ОЗП=1,23; ТЗ=1,23 | [23 empty] | Установка фильтров на высоте от пола св. 3 до 6 м ОЗП=1,23; ТЗ=1,23
| Приказ от 04.08.2020 № 421/пр п.58б | При применении сметных норм, включенных в сборники ГЭСН (ФЕР, ТЕР), аналогичных технологическим процессам в новом строительстве, в том числе по возведению новых конструктивных элементов ОЗП=1,15; ЭМ=1,25 к расх.; ЗПМ=1,25; ТЗ=1,15; ТЗМ=1,25 | [23 empty] | При применении сметных норм, включенных в сборники ГЭСН (ФЕР, ТЕР), аналогичных технологическим процессам в новом строительстве, в том числе по возведению новых конструктивных элементов ОЗП=1,15; ЭМ=1,25 к расх.; ЗПМ=1,25; ТЗ=1,15; ТЗМ=1,25
| 1 | ОТ |  |  | 8: 38.92; 9: 1.4852; 10: 64.74; 11: 31.84; 12: 2061.32 | [13 empty] | ОТ
| 2 | ЭМ |  |  | 8: 5.84; 9: 1.3125; 10: 8.58; 11: 12; 12: 102.96 | [13 empty] | ЭМ
| 3 | в т.ч. ОТм |  |  | 8: 0.46; 9: 1.3125; 10: 0.68; 11: 31.84; 12: 21.65 | [13 empty] | в т.ч. ОТм
| 4 | М |  |  | 8: 204.56; 10: 229.11; 11: 8.68; 12: 1988.67 | [13 empty] | М
|  | ЗТ |  |  | 4: чел.-ч; 5: 4.14; 6: 1.4852; 7: 6.8867 | [14 empty] | ЗТ
|  | ЗТм |  |  | 4: чел.-ч; 5: 0.04; 6: 1.3125; 7: 0.0588 | [14 empty] | ЗТм
|  | Итого по расценке |  |  | 8: 249.32; 10: 302.43; 12: 4152.95 | [15 empty] | Итого по расценке
|  | ФОТ |  |  | 10: 65.42; 12: 2082.97 | [14 empty] | ФОТ
| Пр/812-016.0-1, Приказ № 812/пр от 21.12.2020 п.25 | НР Сантехнические работы - внутренние (трубопроводы, водопровод, канализация, отопление, газоснабжение, вентиляция и кондиционирование воздуха) |  |  | % | 121 | 0.9 | 108.9 |  |  | 71.24 |  | 2268.35 | [14 empty] | НР Сантехнические работы - внутренние (трубопроводы, водопровод, канализация, отопление, газоснабжение, вентиляция и кондиционирование воздуха)
| Пр/774-016.0, Приказ № 774/пр от 11.12.2020 п.16 | СП Сантехнические работы - внутренние (трубопроводы, водопровод, канализация, отопление, газоснабжение, вентиляция и кондиционирование воздуха) |  |  | % | 72 | 0.85 | 61.2 |  |  | 40.04 |  | 1274.78 | [14 empty] | СП Сантехнические работы - внутренние (трубопроводы, водопровод, канализация, отопление, газоснабжение, вентиляция и кондиционирование воздуха)
|  | Всего по позиции |  |  | 10: 413.71; 12: 7696.08 | [16 empty] | Всего по позиции
28 | том прайсов №02-02-03/1 | Фильтр карманный для прямоугольных каналов FKS 70-40 |  |  | шт | 2 | 1 | 2 | 675.17 | 1.0506 | 1418.67 | 8.68 | 12314.06 | [10 empty] | Фильтр карманный для прямоугольных каналов FKS 70-40
|  | Цена=7032,54/1,2/8,68 | [28 empty] | Цена=7032,54/1,2/8,68
| Приказ от 04.08.2020 № 421/пр п.91 | Транспортные затраты, в случае невозможности их определения на основании расчета или по результатам конъюнктурного анализа (от отпускной цены оборудования) - до 3% ПЗ=1,03 (ОЗП=1,03; ЭМ=1,03; МАТ=1,03) | [23 empty] | Транспортные затраты, в случае невозможности их определения на основании расчета или по результатам конъюнктурного анализа (от отпускной цены оборудования) - до 3% ПЗ=1,03 (ОЗП=1,03; ЭМ=1,03; МАТ=1,03)
| Приказ от 04.08.2020 № 421/пр п.92а | Заготовительно-складские расходы для материальных ресурсов (за исключением металлических конструкций) - 2% ПЗ=2% (ОЗП=2%; ЭМ=2%; МАТ=2%) | [23 empty] | Заготовительно-складские расходы для материальных ресурсов (за исключением металлических конструкций) - 2% ПЗ=2% (ОЗП=2%; ЭМ=2%; МАТ=2%)
|  | Всего по позиции |  |  | 10: 1418.67; 12: 12314.06 | [16 empty] | Всего по позиции
29 | том прайсов №02-02-03/1 | Вставка карманная фильтрующая для прямоугольных каналов WKS 70-40 G4 |  |  | шт | 2 | 1 | 2 | 202.11 | 1.0506 | 424.67 | 8.68 | 3686.14 | [10 empty] | Вставка карманная фильтрующая для прямоугольных каналов WKS 70-40 G4
|  | Цена=2105,19/1,2/8,68 | [28 empty] | Цена=2105,19/1,2/8,68
| Приказ от 04.08.2020 № 421/пр п.91 | Транспортные затраты, в случае невозможности их определения на основании расчета или по результатам конъюнктурного анализа (от отпускной цены оборудования) - до 3% ПЗ=1,03 (ОЗП=1,03; ЭМ=1,03; МАТ=1,03) | [23 empty] | Транспортные затраты, в случае невозможности их определения на основании расчета или по результатам конъюнктурного анализа (от отпускной цены оборудования) - до 3% ПЗ=1,03 (ОЗП=1,03; ЭМ=1,03; МАТ=1,03)
| Приказ от 04.08.2020 № 421/пр п.92а | Заготовительно-складские расходы для материальных ресурсов (за исключением металлических конструкций) - 2% ПЗ=2% (ОЗП=2%; ЭМ=2%; МАТ=2%) | [23 empty] | Заготовительно-складские расходы для материальных ресурсов (за исключением металлических конструкций) - 2% ПЗ=2% (ОЗП=2%; ЭМ=2%; МАТ=2%)
|  | Всего по позиции |  |  | 10: 424.67; 12: 3686.14 | [16 empty] | Всего по позиции
30 | ФЕР09-06-024-05 | Монтаж: рекуператоров, экранов, коробок, загрузочных и разгрузочных камер вращающихся печей и сушил из листовой стали |  |  | 4: т; 5: 0.0646; 6: 1; 7: 0.0646 | [10 empty] | Монтаж: рекуператоров, экранов, коробок, загрузочных и разгрузочных камер вращающихся печей и сушил из листовой стали
|  | Объем=64,6/1000*Ф302 | [22 empty] | Объем=64,6/1000*Ф302
| Приказ от 04.08.2020 № 421/пр п.58б | При применении сметных норм, включенных в сборники ГЭСН (ФЕР, ТЕР), аналогичных технологическим процессам в новом строительстве, в том числе по возведению новых конструктивных элементов ОЗП=1,15; ЭМ=1,25 к расх.; ЗПМ=1,25; ТЗ=1,15; ТЗМ=1,25 | [23 empty] | При применении сметных норм, включенных в сборники ГЭСН (ФЕР, ТЕР), аналогичных технологическим процессам в новом строительстве, в том числе по возведению новых конструктивных элементов ОЗП=1,15; ЭМ=1,25 к расх.; ЗПМ=1,25; ТЗ=1,15; ТЗМ=1,25
| 1 | ОТ |  |  | 8: 480.04; 9: 1.15; 10: 35.66; 11: 31.84; 12: 1135.41 | [13 empty] | ОТ
| 2 | ЭМ |  |  | 8: 639.48; 9: 1.25; 10: 51.64; 11: 12; 12: 619.68 | [13 empty] | ЭМ
| 3 | в т.ч. ОТм |  |  | 8: 29.58; 9: 1.25; 10: 2.39; 11: 31.84; 12: 76.1 | [13 empty] | в т.ч. ОТм
| 4 | М |  |  | 8: 222.37; 10: 14.37; 11: 8.68; 12: 124.73 | [13 empty] | М
|  | ЗТ |  |  | 4: чел.-ч; 5: 49.9; 6: 1.15; 7: 3.7071 | [14 empty] | ЗТ
|  | ЗТм |  |  | 4: чел.-ч; 5: 2.38; 6: 1.25; 7: 0.19218 | [14 empty] | ЗТм
|  | Итого по расценке |  |  | 8: 1341.89; 10: 101.67; 12: 1879.82 | [15 empty] | Итого по расценке
|  | ФОТ |  |  | 10: 38.05; 12: 1211.51 | [14 empty] | ФОТ
| Пр/812-009.0-1, Приказ № 812/пр от 21.12.2020 п.25 | НР Строительные металлические конструкции |  |  | % | 93 | 0.9 | 83.7 |  |  | 31.85 |  | 1014.03 | [14 empty] | НР Строительные металлические конструкции
| Пр/774-009.0, Приказ № 774/пр от 11.12.2020 п.16 | СП Строительные металлические конструкции |  |  | % | 62 | 0.85 | 52.7 |  |  | 20.05 |  | 638.47 | [14 empty] | СП Строительные металлические конструкции
|  | Всего по позиции |  |  | 10: 153.57; 12: 3532.32 | [16 empty] | Всего по позиции
31 | том прайсов №02-02-03/1 | Рекуператор пластинчатый для прямоугольных каналов RPP 70-40 (Масса, кг - 64,6) |  |  | шт | 1 | 1 | 1 | 9334.48 | 1.0506 | 9806.8 | 8.68 | 85123.02 | [10 empty] | Рекуператор пластинчатый для прямоугольных каналов RPP 70-40 (Масса, кг - 64,6)
|  | Цена=97227,90/1,2/8,68 | [28 empty] | Цена=97227,90/1,2/8,68
| Приказ от 04.08.2020 № 421/пр п.91 | Транспортные затраты, в случае невозможности их определения на основании расчета или по результатам конъюнктурного анализа (от отпускной цены оборудования) - до 3% ПЗ=1,03 (ОЗП=1,03; ЭМ=1,03; МАТ=1,03) | [23 empty] | Транспортные затраты, в случае невозможности их определения на основании расчета или по результатам конъюнктурного анализа (от отпускной цены оборудования) - до 3% ПЗ=1,03 (ОЗП=1,03; ЭМ=1,03; МАТ=1,03)
| Приказ от 04.08.2020 № 421/пр п.92а | Заготовительно-складские расходы для материальных ресурсов (за исключением металлических конструкций) - 2% ПЗ=2% (ОЗП=2%; ЭМ=2%; МАТ=2%) | [23 empty] | Заготовительно-складские расходы для материальных ресурсов (за исключением металлических конструкций) - 2% ПЗ=2% (ОЗП=2%; ЭМ=2%; МАТ=2%)
|  | Всего по позиции |  |  | 10: 9806.8; 12: 85123.02 | [16 empty] | Всего по позиции
32 | ФЕР20-06-006-01 | Установка воздухонагревателей однорядных для обводного канала производительностью: до 10 тыс.м3/час | [21 empty] | Установка воздухонагревателей однорядных для обводного канала производительностью: до 10 тыс.м3/час | bar: 4 to 7
| ОП п.1.20.19 | Индивидуальные испытания систем вентиляции и кондиционирования воздуха - 5% ОЗП=1,05; ЭМ=1,05 к расх.; ЗПМ=1,05; ТЗ=1,05; ТЗМ=1,05 | [23 empty] | Индивидуальные испытания систем вентиляции и кондиционирования воздуха - 5% ОЗП=1,05; ЭМ=1,05 к расх.; ЗПМ=1,05; ТЗ=1,05; ТЗМ=1,05
| Приказ от 04.08.2020 № 421/пр п.58б | При применении сметных норм, включенных в сборники ГЭСН (ФЕР, ТЕР), аналогичных технологическим процессам в новом строительстве, в том числе по возведению новых конструктивных элементов ОЗП=1,15; ЭМ=1,25 к расх.; ЗПМ=1,25; ТЗ=1,15; ТЗМ=1,25 | [23 empty] | При применении сметных норм, включенных в сборники ГЭСН (ФЕР, ТЕР), аналогичных технологическим процессам в новом строительстве, в том числе по возведению новых конструктивных элементов ОЗП=1,15; ЭМ=1,25 к расх.; ЗПМ=1,25; ТЗ=1,15; ТЗМ=1,25
| 1 | ОТ |  |  | 8: 64.17; 9: 1.2075; 10: 77.49; 11: 31.84; 12: 2467.28 | [13 empty] | ОТ
| 2 | ЭМ |  |  | 8: 13.28; 9: 1.3125; 10: 17.43; 11: 12; 12: 209.16 | [13 empty] | ЭМ
| 3 | в т.ч. ОТм |  |  | 8: 1.35; 9: 1.3125; 10: 1.77; 11: 31.84; 12: 56.36 | [13 empty] | в т.ч. ОТм
| 4 | М |  |  | 8: 95.03; 10: 95.03; 11: 8.68; 12: 824.86 | [13 empty] | М
|  | ЗТ |  |  | 4: чел.-ч; 5: 6.67; 6: 1.2075; 7: 8.054 | [14 empty] | ЗТ
|  | ЗТм |  |  | 4: чел.-ч; 5: 0.11; 6: 1.3125; 7: 0.14438 | [14 empty] | ЗТм
|  | Итого по расценке |  |  | 8: 172.48; 10: 189.95; 12: 3501.3 | [15 empty] | Итого по расценке
|  | ФОТ |  |  | 10: 79.26; 12: 2523.64 | [14 empty] | ФОТ
| Пр/812-016.0-1, Приказ № 812/пр от 21.12.2020 п.25 | НР Сантехнические работы - внутренние (трубопроводы, водопровод, канализация, отопление, газоснабжение, вентиляция и кондиционирование воздуха) |  |  | % | 121 | 0.9 | 108.9 |  |  | 86.31 |  | 2748.24 | [14 empty] | НР Сантехнические работы - внутренние (трубопроводы, водопровод, канализация, отопление, газоснабжение, вентиляция и кондиционирование воздуха)
| Пр/774-016.0, Приказ № 774/пр от 11.12.2020 п.16 | СП Сантехнические работы - внутренние (трубопроводы, водопровод, канализация, отопление, газоснабжение, вентиляция и кондиционирование воздуха) |  |  | % | 72 | 0.85 | 61.2 |  |  | 48.51 |  | 1544.47 | [14 empty] | СП Сантехнические работы - внутренние (трубопроводы, водопровод, канализация, отопление, газоснабжение, вентиляция и кондиционирование воздуха)
|  | Всего по позиции |  |  | 10: 324.77; 12: 7794.01 | [16 empty] | Всего по позиции
33 О | том прайсов №02-02-03/1 | Воздухонагреватель электрический для прямоугольных каналов NEP 70-40/15 |  |  | шт | 1 | 1 | 1 | 5317.61 | 1.0424 | 5542.86 | 6.05 | 33534.3 | [10 empty] | Воздухонагреватель электрический для прямоугольных каналов NEP 70-40/15
|  | Цена=38605,88/1,2/6,05 | [28 empty] | Цена=38605,88/1,2/6,05
| Приказ от 04.08.2020 № 421/пр п.91 | Транспортные затраты, в случае невозможности их определения на основании расчета или по результатам конъюнктурного анализа (от отпускной цены оборудования) - до 3% ПЗ=1,03 (ОЗП=1,03; ЭМ=1,03; МАТ=1,03) | [23 empty] | Транспортные затраты, в случае невозможности их определения на основании расчета или по результатам конъюнктурного анализа (от отпускной цены оборудования) - до 3% ПЗ=1,03 (ОЗП=1,03; ЭМ=1,03; МАТ=1,03)
| Приказ от 04.08.2020 № 421/пр п.92в | Заготовительно-складские расходы для оборудования - 1,2% ПЗ=1,2% (ОЗП=1,2%; ЭМ=1,2%; МАТ=1,2%) | [23 empty] | Заготовительно-складские расходы для оборудования - 1,2% ПЗ=1,2% (ОЗП=1,2%; ЭМ=1,2%; МАТ=1,2%)
|  | Всего по позиции |  |  | 10: 5542.86; 12: 33534.3 | [16 empty] | Всего по позиции
34 | ФЕР20-04-001-01 | Установка агрегатов воздушно-отопительных массой: до 0,25 т | [21 empty] | Установка агрегатов воздушно-отопительных массой: до 0,25 т | bar: 4 to 7
| Приказ от 04.08.2020 № 421/пр п.58б (в ред. пр. № 55/пр от 30.01.2024) | При применении сметных норм, включенных в сборники ГЭСН (ФЕР, ТЕР), аналогичных технологическим процессам в новом строительстве, в том числе по возведению новых конструктивных элементов ОЗП=1,15; ЭМ=1,25 к расх.; ЗПМ=1,25; ТЗ=1,15; ТЗМ=1,25 | [23 empty] | При применении сметных норм, включенных в сборники ГЭСН (ФЕР, ТЕР), аналогичных технологическим процессам в новом строительстве, в том числе по возведению новых конструктивных элементов ОЗП=1,15; ЭМ=1,25 к расх.; ЗПМ=1,25; ТЗ=1,15; ТЗМ=1,25
| ОП п.1.20.19 | Индивидуальные испытания систем вентиляции и кондиционирования воздуха - 5% ОЗП=1,05; ЭМ=1,05 к расх.; ЗПМ=1,05; ТЗ=1,05; ТЗМ=1,05 | [23 empty] | Индивидуальные испытания систем вентиляции и кондиционирования воздуха - 5% ОЗП=1,05; ЭМ=1,05 к расх.; ЗПМ=1,05; ТЗ=1,05; ТЗМ=1,05
| Прил.20.1 п.3.7 | Установка вентиляторов радиальных (центробежных) с электродвигателями на одной оси или с клиноременным приводом и калориферов на высоте от пола св. 3-х до 6-ти м ОЗП=1,08; ТЗ=1,08 | [23 empty] | Установка вентиляторов радиальных (центробежных) с электродвигателями на одной оси или с клиноременным приводом и калориферов на высоте от пола св. 3-х до 6-ти м ОЗП=1,08; ТЗ=1,08
| 1 | ОТ |  |  | 8: 71.49; 9: 1.3041; 10: 93.23; 11: 31.84; 12: 2968.44 | [13 empty] | ОТ
| 2 | ЭМ |  |  | 8: 26.01; 9: 1.3125; 10: 34.14; 11: 12; 12: 409.68 | [13 empty] | ЭМ
| 3 | в т.ч. ОТм |  |  | 8: 1.72; 9: 1.3125; 10: 2.26; 11: 31.84; 12: 71.96 | [13 empty] | в т.ч. ОТм
| 4 | М |  |  | 8: 61.56; 10: 61.56; 11: 8.68; 12: 534.34 | [13 empty] | М
|  | ЗТ |  |  | 4: чел.-ч; 5: 8.18; 6: 1.3041; 7: 10.6675 | [14 empty] | ЗТ
|  | ЗТм |  |  | 4: чел.-ч; 5: 0.14; 6: 1.3125; 7: 0.18375 | [14 empty] | ЗТм
|  | Итого по расценке |  |  | 8: 159.06; 10: 188.93; 12: 3912.46 | [15 empty] | Итого по расценке
|  | ФОТ |  |  | 10: 95.49; 12: 3040.4 | [14 empty] | ФОТ
| Пр/812-016.0-1, Приказ № 812/пр от 21.12.2020 п.25 | НР Сантехнические работы - внутренние (трубопроводы, водопровод, канализация, отопление, газоснабжение, вентиляция и кондиционирование воздуха) |  |  | % | 121 | 0.9 | 108.9 |  |  | 103.99 |  | 3311 | [14 empty] | НР Сантехнические работы - внутренние (трубопроводы, водопровод, канализация, отопление, газоснабжение, вентиляция и кондиционирование воздуха)
| Пр/774-016.0, Приказ № 774/пр от 11.12.2020 п.16 | СП Сантехнические работы - внутренние (трубопроводы, водопровод, канализация, отопление, газоснабжение, вентиляция и кондиционирование воздуха) |  |  | % | 72 | 0.85 | 61.2 |  |  | 58.44 |  | 1860.72 | [14 empty] | СП Сантехнические работы - внутренние (трубопроводы, водопровод, канализация, отопление, газоснабжение, вентиляция и кондиционирование воздуха)
|  | Всего по позиции |  |  | 10: 351.36; 12: 9084.18 | [16 empty] | Всего по позиции
35 О | том прайсов №02-02-03/1 | Фреоновый испаритель для прямоугольных каналов ХFP 70-40 |  |  | шт | 1 | 1 | 1 | 10166.6 | 1.0424 | 10597.26 | 6.05 | 64113.42 | [10 empty] | Фреоновый испаритель для прямоугольных каналов ХFP 70-40
|  | Цена=73809,49/1,2/6,05 | [28 empty] | Цена=73809,49/1,2/6,05
| Приказ от 04.08.2020 № 421/пр п.91 | Транспортные затраты, в случае невозможности их определения на основании расчета или по результатам конъюнктурного анализа (от отпускной цены оборудования) - до 3% ПЗ=1,03 (ОЗП=1,03; ЭМ=1,03; МАТ=1,03) | [23 empty] | Транспортные затраты, в случае невозможности их определения на основании расчета или по результатам конъюнктурного анализа (от отпускной цены оборудования) - до 3% ПЗ=1,03 (ОЗП=1,03; ЭМ=1,03; МАТ=1,03)
| Приказ от 04.08.2020 № 421/пр п.92в | Заготовительно-складские расходы для оборудования - 1,2% ПЗ=1,2% (ОЗП=1,2%; ЭМ=1,2%; МАТ=1,2%) | [23 empty] | Заготовительно-складские расходы для оборудования - 1,2% ПЗ=1,2% (ОЗП=1,2%; ЭМ=1,2%; МАТ=1,2%)
|  | Всего по позиции |  |  | 10: 10597.26; 12: 64113.42 | [16 empty] | Всего по позиции
36 | ФЕР20-06-019-01 | Установка внешнего блока мульти сплит-системы | [21 empty] | Установка внешнего блока мульти сплит-системы | bar: 4 to 7
| ОП п.1.20.19 | Индивидуальные испытания систем вентиляции и кондиционирования воздуха - 5% ОЗП=1,05; ЭМ=1,05 к расх.; ЗПМ=1,05; ТЗ=1,05; ТЗМ=1,05 | [23 empty] | Индивидуальные испытания систем вентиляции и кондиционирования воздуха - 5% ОЗП=1,05; ЭМ=1,05 к расх.; ЗПМ=1,05; ТЗ=1,05; ТЗМ=1,05
| Приказ от 04.08.2020 № 421/пр п.58б (в ред. пр. № 55/пр от 30.01.2024) | При применении сметных норм, включенных в сборники ГЭСН (ФЕР, ТЕР), аналогичных технологическим процессам в новом строительстве, в том числе по возведению новых конструктивных элементов ОЗП=1,15; ЭМ=1,25 к расх.; ЗПМ=1,25; ТЗ=1,15; ТЗМ=1,25 | [23 empty] | При применении сметных норм, включенных в сборники ГЭСН (ФЕР, ТЕР), аналогичных технологическим процессам в новом строительстве, в том числе по возведению новых конструктивных элементов ОЗП=1,15; ЭМ=1,25 к расх.; ЗПМ=1,25; ТЗ=1,15; ТЗМ=1,25
| Прил.20.1 п.3.9 | Установка сплит-систем на высоте от пола св. 3 до 5 м ОЗП=1,02; ТЗ=1,02 | [23 empty] | Установка сплит-систем на высоте от пола св. 3 до 5 м ОЗП=1,02; ТЗ=1,02
| 1 | ОТ |  |  | 8: 13.2; 9: 1.2316; 10: 16.26; 11: 31.84; 12: 517.72 | [13 empty] | ОТ
| 4 | М |  |  | 8: 212.77; 10: 212.77; 11: 8.68; 12: 1846.84 | [13 empty] | М
|  | ЗТ |  |  | 4: чел.-ч; 5: 1.19; 6: 1.2316; 7: 1.4657 | [14 empty] | ЗТ
|  | Итого по расценке |  |  | 8: 225.97; 10: 229.03; 12: 2364.56 | [15 empty] | Итого по расценке
|  | ФОТ |  |  | 10: 16.26; 12: 517.72 | [14 empty] | ФОТ
| Пр/812-016.0-1, Приказ № 812/пр от 21.12.2020 п.25 | НР Сантехнические работы - внутренние (трубопроводы, водопровод, канализация, отопление, газоснабжение, вентиляция и кондиционирование воздуха) |  |  | % | 121 | 0.9 | 108.9 |  |  | 17.71 |  | 563.8 | [14 empty] | НР Сантехнические работы - внутренние (трубопроводы, водопровод, канализация, отопление, газоснабжение, вентиляция и кондиционирование воздуха)
| Пр/774-016.0, Приказ № 774/пр от 11.12.2020 п.16 | СП Сантехнические работы - внутренние (трубопроводы, водопровод, канализация, отопление, газоснабжение, вентиляция и кондиционирование воздуха) |  |  | % | 72 | 0.85 | 61.2 |  |  | 9.95 |  | 316.84 | [14 empty] | СП Сантехнические работы - внутренние (трубопроводы, водопровод, канализация, отопление, газоснабжение, вентиляция и кондиционирование воздуха)
|  | Всего по позиции |  |  | 10: 256.69; 12: 3245.2 | [16 empty] | Всего по позиции
37 О | том прайсов №02-02-03/1 | Компрессорно-конденсаторный блок Airway CCB-20 с комплектом обвязки |  |  | шт | 1 | 1 | 1 | 75245.65 | 1.0424 | 78433.06 | 6.05 | 474520.01 | [10 empty] | Компрессорно-конденсаторный блок Airway CCB-20 с комплектом обвязки
|  | Цена=546283,44/1,2/6,05 | [28 empty] | Цена=546283,44/1,2/6,05
| Приказ от 04.08.2020 № 421/пр п.91 | Транспортные затраты, в случае невозможности их определения на основании расчета или по результатам конъюнктурного анализа (от отпускной цены оборудования) - до 3% ПЗ=1,03 (ОЗП=1,03; ЭМ=1,03; МАТ=1,03) | [23 empty] | Транспортные затраты, в случае невозможности их определения на основании расчета или по результатам конъюнктурного анализа (от отпускной цены оборудования) - до 3% ПЗ=1,03 (ОЗП=1,03; ЭМ=1,03; МАТ=1,03)
| Приказ от 04.08.2020 № 421/пр п.92в | Заготовительно-складские расходы для оборудования - 1,2% ПЗ=1,2% (ОЗП=1,2%; ЭМ=1,2%; МАТ=1,2%) | [23 empty] | Заготовительно-складские расходы для оборудования - 1,2% ПЗ=1,2% (ОЗП=1,2%; ЭМ=1,2%; МАТ=1,2%)
|  | Всего по позиции |  |  | 10: 78433.06; 12: 474520.01 | [16 empty] | Всего по позиции
38 | ФЕР20-03-001-01 | Установка вентиляторов радиальных массой: до 0,05 т |  |  | 4: шт; 5: 2; 6: 1; 7: 2 | [10 empty] | Установка вентиляторов радиальных массой: до 0,05 т
| ОП п.1.20.19 | Индивидуальные испытания систем вентиляции и кондиционирования воздуха - 5% ОЗП=1,05; ЭМ=1,05 к расх.; ЗПМ=1,05; ТЗ=1,05; ТЗМ=1,05 | [23 empty] | Индивидуальные испытания систем вентиляции и кондиционирования воздуха - 5% ОЗП=1,05; ЭМ=1,05 к расх.; ЗПМ=1,05; ТЗ=1,05; ТЗМ=1,05
| Прил.20.1 п.3.7 | Установка вентиляторов радиальных (центробежных) с электродвигателями на одной оси или с клиноременным приводом и калориферов на высоте от пола св. 3-х до 6-ти м ОЗП=1,08; ТЗ=1,08 | [23 empty] | Установка вентиляторов радиальных (центробежных) с электродвигателями на одной оси или с клиноременным приводом и калориферов на высоте от пола св. 3-х до 6-ти м ОЗП=1,08; ТЗ=1,08
| Приказ от 04.08.2020 № 421/пр п.58б | При применении сметных норм, включенных в сборники ГЭСН (ФЕР, ТЕР), аналогичных технологическим процессам в новом строительстве, в том числе по возведению новых конструктивных элементов ОЗП=1,15; ЭМ=1,25 к расх.; ЗПМ=1,25; ТЗ=1,15; ТЗМ=1,25 | [23 empty] | При применении сметных норм, включенных в сборники ГЭСН (ФЕР, ТЕР), аналогичных технологическим процессам в новом строительстве, в том числе по возведению новых конструктивных элементов ОЗП=1,15; ЭМ=1,25 к расх.; ЗПМ=1,25; ТЗ=1,15; ТЗМ=1,25
| 1 | ОТ |  |  | 8: 51.18; 9: 1.3041; 10: 133.49; 11: 31.84; 12: 4250.32 | [13 empty] | ОТ
| 2 | ЭМ |  |  | 8: 6.49; 9: 1.3125; 10: 17.04; 11: 12; 12: 204.48 | [13 empty] | ЭМ
| 3 | в т.ч. ОТм |  |  | 8: 0.26; 9: 1.3125; 10: 0.68; 11: 31.84; 12: 21.65 | [13 empty] | в т.ч. ОТм
| 4 | М |  |  | 8: 14.1; 10: 28.2; 11: 8.68; 12: 244.78 | [13 empty] | М
|  | ЗТ |  |  | 4: чел.-ч; 5: 6; 6: 1.3041; 7: 15.6492 | [14 empty] | ЗТ
|  | ЗТм |  |  | 4: чел.-ч; 5: 0.02; 6: 1.3125; 7: 0.0525 | [14 empty] | ЗТм
|  | Итого по расценке |  |  | 8: 71.77; 10: 178.73; 12: 4699.58 | [15 empty] | Итого по расценке
|  | ФОТ |  |  | 10: 134.17; 12: 4271.97 | [14 empty] | ФОТ
| Пр/812-016.0-1, Приказ № 812/пр от 21.12.2020 п.25 | НР Сантехнические работы - внутренние (трубопроводы, водопровод, канализация, отопление, газоснабжение, вентиляция и кондиционирование воздуха) |  |  | % | 121 | 0.9 | 108.9 |  |  | 146.11 |  | 4652.18 | [14 empty] | НР Сантехнические работы - внутренние (трубопроводы, водопровод, канализация, отопление, газоснабжение, вентиляция и кондиционирование воздуха)
| Пр/774-016.0, Приказ № 774/пр от 11.12.2020 п.16 | СП Сантехнические работы - внутренние (трубопроводы, водопровод, канализация, отопление, газоснабжение, вентиляция и кондиционирование воздуха) |  |  | % | 72 | 0.85 | 61.2 |  |  | 82.11 |  | 2614.45 | [14 empty] | СП Сантехнические работы - внутренние (трубопроводы, водопровод, канализация, отопление, газоснабжение, вентиляция и кондиционирование воздуха)
|  | Всего по позиции |  |  | 10: 406.95; 12: 11966.21 | [16 empty] | Всего по позиции
39 О | том прайсов №02-02-03/1 | Вентилятор радиальный для прямоугольных каналов VPK 70/40.4D |  |  | шт | 2 | 1 | 2 | 10687.87 | 1.0424 | 22281.22 | 6.05 | 134801.38 | [10 empty] | Вентилятор радиальный для прямоугольных каналов VPK 70/40.4D
|  | Цена=77593,95/1,2/6,05 | [28 empty] | Цена=77593,95/1,2/6,05
| Приказ от 04.08.2020 № 421/пр п.91 | Транспортные затраты, в случае невозможности их определения на основании расчета или по результатам конъюнктурного анализа (от отпускной цены оборудования) - до 3% ПЗ=1,03 (ОЗП=1,03; ЭМ=1,03; МАТ=1,03) | [23 empty] | Транспортные затраты, в случае невозможности их определения на основании расчета или по результатам конъюнктурного анализа (от отпускной цены оборудования) - до 3% ПЗ=1,03 (ОЗП=1,03; ЭМ=1,03; МАТ=1,03)
| Приказ от 04.08.2020 № 421/пр п.92в | Заготовительно-складские расходы для оборудования - 1,2% ПЗ=1,2% (ОЗП=1,2%; ЭМ=1,2%; МАТ=1,2%) | [23 empty] | Заготовительно-складские расходы для оборудования - 1,2% ПЗ=1,2% (ОЗП=1,2%; ЭМ=1,2%; МАТ=1,2%)
|  | Всего по позиции |  |  | 10: 22281.22; 12: 134801.38 | [16 empty] | Всего по позиции
40 | ФЕР20-02-018-01 | Установка вставок гибких к радиальным вентиляторам |  |  | 4: м2; 5: 1.12; 6: 1; 7: 1.12 | [10 empty] | Установка вставок гибких к радиальным вентиляторам
|  | Объем=Ф307*0,7*0,4 | [22 empty] | Объем=Ф307*0,7*0,4
| ОП п.1.20.19 | Индивидуальные испытания систем вентиляции и кондиционирования воздуха - 5% ОЗП=1,05; ЭМ=1,05 к расх.; ЗПМ=1,05; ТЗ=1,05; ТЗМ=1,05 | [23 empty] | Индивидуальные испытания систем вентиляции и кондиционирования воздуха - 5% ОЗП=1,05; ЭМ=1,05 к расх.; ЗПМ=1,05; ТЗ=1,05; ТЗМ=1,05
| Приказ от 04.08.2020 № 421/пр п.58б | При применении сметных норм, включенных в сборники ГЭСН (ФЕР, ТЕР), аналогичных технологическим процессам в новом строительстве, в том числе по возведению новых конструктивных элементов ОЗП=1,15; ЭМ=1,25 к расх.; ЗПМ=1,25; ТЗ=1,15; ТЗМ=1,25 | [23 empty] | При применении сметных норм, включенных в сборники ГЭСН (ФЕР, ТЕР), аналогичных технологическим процессам в новом строительстве, в том числе по возведению новых конструктивных элементов ОЗП=1,15; ЭМ=1,25 к расх.; ЗПМ=1,25; ТЗ=1,15; ТЗМ=1,25
| 1 | ОТ |  |  | 8: 50.26; 9: 1.2075; 10: 67.97; 11: 31.84; 12: 2164.16 | [13 empty] | ОТ
| 2 | ЭМ |  |  | 8: 0.66; 9: 1.3125; 10: 0.97; 11: 12; 12: 11.64 | [13 empty] | ЭМ
| 3 | в т.ч. ОТм |  |  | 8: 0.12; 9: 1.3125; 10: 0.18; 11: 31.84; 12: 5.73 | [13 empty] | в т.ч. ОТм
| 4 | М |  |  | 8: 3.66; 10: 4.1; 11: 8.68; 12: 35.59 | [13 empty] | М
|  | ЗТ |  |  | 4: чел.-ч; 5: 5.75; 6: 1.2075; 7: 7.7763 | [14 empty] | ЗТ
|  | ЗТм |  |  | 4: чел.-ч; 5: 0.01; 6: 1.3125; 7: 0.0147 | [14 empty] | ЗТм
|  | Итого по расценке |  |  | 8: 54.58; 10: 73.04; 12: 2211.39 | [15 empty] | Итого по расценке
|  | ФОТ |  |  | 10: 68.15; 12: 2169.89 | [14 empty] | ФОТ
| Пр/812-016.0-1, Приказ № 812/пр от 21.12.2020 п.25 | НР Сантехнические работы - внутренние (трубопроводы, водопровод, канализация, отопление, газоснабжение, вентиляция и кондиционирование воздуха) |  |  | % | 121 | 0.9 | 108.9 |  |  | 74.22 |  | 2363.01 | [14 empty] | НР Сантехнические работы - внутренние (трубопроводы, водопровод, канализация, отопление, газоснабжение, вентиляция и кондиционирование воздуха)
| Пр/774-016.0, Приказ № 774/пр от 11.12.2020 п.16 | СП Сантехнические работы - внутренние (трубопроводы, водопровод, канализация, отопление, газоснабжение, вентиляция и кондиционирование воздуха) |  |  | % | 72 | 0.85 | 61.2 |  |  | 41.71 |  | 1327.97 | [14 empty] | СП Сантехнические работы - внутренние (трубопроводы, водопровод, канализация, отопление, газоснабжение, вентиляция и кондиционирование воздуха)
|  | Всего по позиции |  |  | 10: 188.97; 12: 5902.37 | [16 empty] | Всего по позиции
41 | том прайсов №02-02-03/1 | Вставка гибкая для прямоугольных каналов GP 70-40 |  |  | шт | 4 | 1 | 4 | 273.62 | 1.0506 | 1149.86 | 8.68 | 9980.78 | [10 empty] | Вставка гибкая для прямоугольных каналов GP 70-40
|  | Цена=2850/1,2/8,68 | [28 empty] | Цена=2850/1,2/8,68
| Приказ от 04.08.2020 № 421/пр п.91 | Транспортные затраты, в случае невозможности их определения на основании расчета или по результатам конъюнктурного анализа (от отпускной цены оборудования) - до 3% ПЗ=1,03 (ОЗП=1,03; ЭМ=1,03; МАТ=1,03) | [23 empty] | Транспортные затраты, в случае невозможности их определения на основании расчета или по результатам конъюнктурного анализа (от отпускной цены оборудования) - до 3% ПЗ=1,03 (ОЗП=1,03; ЭМ=1,03; МАТ=1,03)
| Приказ от 04.08.2020 № 421/пр п.92а | Заготовительно-складские расходы для материальных ресурсов (за исключением металлических конструкций) - 2% ПЗ=2% (ОЗП=2%; ЭМ=2%; МАТ=2%) | [23 empty] | Заготовительно-складские расходы для материальных ресурсов (за исключением металлических конструкций) - 2% ПЗ=2% (ОЗП=2%; ЭМ=2%; МАТ=2%)
|  | Всего по позиции |  |  | 10: 1149.86; 12: 9980.78 | [16 empty] | Всего по позиции
Автоматика ПВ1: | [22 empty] | Автоматика ПВ1:
42 | ФЕРм08-03-573-04 | Шкаф (пульт) управления навесной, высота, ширина и глубина: до 600х600х350 мм | [21 empty] | Шкаф (пульт) управления навесной, высота, ширина и глубина: до 600х600х350 мм | bar: 4 to 7
| ОП п.1.8.3 | При производстве работ на высоте св. 2 до 8 м ОЗП=1,05; ТЗ=1,05 | [23 empty] | При производстве работ на высоте св. 2 до 8 м ОЗП=1,05; ТЗ=1,05
| 1 | ОТ |  |  | 8: 23.51; 9: 1.05; 10: 24.69; 11: 31.84; 12: 786.13 | [13 empty] | ОТ
| 2 | ЭМ |  |  | 8: 38.65; 10: 38.65; 11: 12; 12: 463.8 | [13 empty] | ЭМ
| 3 | в т.ч. ОТм |  |  | 8: 3.97; 10: 3.97; 11: 31.84; 12: 126.4 | [13 empty] | в т.ч. ОТм
| 4 | М |  |  | 8: 3; 10: 3; 11: 8.68; 12: 26.04 | [13 empty] | М
|  | ЗТ |  |  | 4: чел.-ч; 5: 2.37; 6: 1.05; 7: 2.4885 | [14 empty] | ЗТ
|  | ЗТм |  |  | 4: чел.-ч; 5: 0.36; 7: 0.36 | [14 empty] | ЗТм
|  | Итого по расценке |  |  | 8: 65.16; 10: 66.34; 12: 1275.97 | [15 empty] | Итого по расценке
|  | ФОТ |  |  | 10: 28.66; 12: 912.53 | [14 empty] | ФОТ
| Пр/812-049.3-1 | НР Электротехнические установки на других объектах |  |  | 4: %; 5: 97; 7: 97; 10: 27.8; 12: 885.15 | [14 empty] | НР Электротехнические установки на других объектах
| Пр/774-049.3 | СП Электротехнические установки на других объектах |  |  | 4: %; 5: 51; 7: 51; 10: 14.62; 12: 465.39 | [14 empty] | СП Электротехнические установки на других объектах
|  | Всего по позиции |  |  | 10: 108.76; 12: 2626.51 | [16 empty] | Всего по позиции
43 О | том прайсов №02-02-03/1 | Шкаф автоматики ACU-3-T15-CF-R-R-plt-plt-3W5,5-3W5,5 |  |  | шт | 1 | 1 | 1 | 37147.12 | 1.0424 | 38720.67 | 6.05 | 234260.05 | [10 empty] | Шкаф автоматики ACU-3-T15-CF-R-R-plt-plt-3W5,5-3W5,5
|  | Цена=269688,08/1,2/6,05 | [28 empty] | Цена=269688,08/1,2/6,05
| Приказ от 04.08.2020 № 421/пр п.91 | Транспортные затраты, в случае невозможности их определения на основании расчета или по результатам конъюнктурного анализа (от отпускной цены оборудования) - до 3% ПЗ=1,03 (ОЗП=1,03; ЭМ=1,03; МАТ=1,03) | [23 empty] | Транспортные затраты, в случае невозможности их определения на основании расчета или по результатам конъюнктурного анализа (от отпускной цены оборудования) - до 3% ПЗ=1,03 (ОЗП=1,03; ЭМ=1,03; МАТ=1,03)
| Приказ от 04.08.2020 № 421/пр п.92в | Заготовительно-складские расходы для оборудования - 1,2% ПЗ=1,2% (ОЗП=1,2%; ЭМ=1,2%; МАТ=1,2%) | [23 empty] | Заготовительно-складские расходы для оборудования - 1,2% ПЗ=1,2% (ОЗП=1,2%; ЭМ=1,2%; МАТ=1,2%)
|  | Всего по позиции |  |  | 10: 38720.67; 12: 234260.05 | [16 empty] | Всего по позиции
44 | ФЕРм11-05-001-01 | Механизм исполнительный, масса: до 20 кг |  |  | 4: шт; 5: 2; 6: 1; 7: 2 | [10 empty] | Механизм исполнительный, масса: до 20 кг
| 1 | ОТ |  |  | 8: 5.03; 10: 10.06; 11: 31.84; 12: 320.31 | [13 empty] | ОТ
| 2 | ЭМ |  |  | 8: 34.13; 10: 68.26; 11: 12; 12: 819.12 | [13 empty] | ЭМ
| 3 | в т.ч. ОТм |  |  | 8: 3.34; 10: 6.68; 11: 31.84; 12: 212.69 | [13 empty] | в т.ч. ОТм
| 4 | М |  |  | 8: 8.34; 10: 16.68; 11: 8.68; 12: 144.78 | [13 empty] | М
|  | ЗТ |  |  | 4: чел.-ч; 5: 0.59; 7: 1.18 | [14 empty] | ЗТ
|  | ЗТм |  |  | 4: чел.-ч; 5: 0.25; 7: 0.5 | [14 empty] | ЗТм
|  | Итого по расценке |  |  | 8: 47.5; 10: 95; 12: 1284.21 | [15 empty] | Итого по расценке
|  | ФОТ |  |  | 10: 16.74; 12: 533 | [14 empty] | ФОТ
| Пр/812-051.1-1 | НР Прокладка и монтаж сетей связи |  |  | 4: %; 5: 90; 7: 90; 10: 15.07; 12: 479.7 | [14 empty] | НР Прокладка и монтаж сетей связи
| Пр/774-051.1 | СП Прокладка и монтаж сетей связи |  |  | 4: %; 5: 46; 7: 46; 10: 7.7; 12: 245.18 | [14 empty] | СП Прокладка и монтаж сетей связи
|  | Всего по позиции |  |  | 10: 117.77; 12: 2009.09 | [16 empty] | Всего по позиции
45 | том прайсов №02-02-03/1 | Привод воздушной заслонки Airway AS 5-230 |  |  | шт | 2 | 1 | 2 | 990.66 | 1.0506 | 2081.57 | 8.68 | 18068.03 | [10 empty] | Привод воздушной заслонки Airway AS 5-230
|  | Цена=10318,75/1,2/8,68 | [28 empty] | Цена=10318,75/1,2/8,68
| Приказ от 04.08.2020 № 421/пр п.91 | Транспортные затраты, в случае невозможности их определения на основании расчета или по результатам конъюнктурного анализа (от отпускной цены оборудования) - до 3% ПЗ=1,03 (ОЗП=1,03; ЭМ=1,03; МАТ=1,03) | [23 empty] | Транспортные затраты, в случае невозможности их определения на основании расчета или по результатам конъюнктурного анализа (от отпускной цены оборудования) - до 3% ПЗ=1,03 (ОЗП=1,03; ЭМ=1,03; МАТ=1,03)
| Приказ от 04.08.2020 № 421/пр п.92а | Заготовительно-складские расходы для материальных ресурсов (за исключением металлических конструкций) - 2% ПЗ=2% (ОЗП=2%; ЭМ=2%; МАТ=2%) | [23 empty] | Заготовительно-складские расходы для материальных ресурсов (за исключением металлических конструкций) - 2% ПЗ=2% (ОЗП=2%; ЭМ=2%; МАТ=2%)
|  | Всего по позиции |  |  | 10: 2081.57; 12: 18068.03 | [16 empty] | Всего по позиции
46 | ФЕРм11-02-001-01 | Прибор, устанавливаемый на резьбовых соединениях, масса: до 1,5 кг |  |  | 4: шт; 5: 4; 6: 1; 7: 4 | [10 empty] | Прибор, устанавливаемый на резьбовых соединениях, масса: до 1,5 кг
| 1 | ОТ |  |  | 8: 10.22; 10: 40.88; 11: 31.84; 12: 1301.62 | [13 empty] | ОТ
| 4 | М |  |  | 8: 1.31; 10: 5.24; 11: 8.68; 12: 45.48 | [13 empty] | М
|  | ЗТ |  |  | 4: чел.-ч; 5: 1.03; 7: 4.12 | [14 empty] | ЗТ
|  | Итого по расценке |  |  | 8: 11.53; 10: 46.12; 12: 1347.1 | [15 empty] | Итого по расценке
|  | ФОТ |  |  | 10: 40.88; 12: 1301.62 | [14 empty] | ФОТ
| Пр/812-053.0-1 | НР Приборы, средства автоматизации и вычислительной техники |  |  | 4: %; 5: 90; 7: 90; 10: 36.79; 12: 1171.46 | [14 empty] | НР Приборы, средства автоматизации и вычислительной техники
| Пр/774-053.0 | СП Приборы, средства автоматизации и вычислительной техники |  |  | 4: %; 5: 46; 7: 46; 10: 18.8; 12: 598.75 | [14 empty] | СП Приборы, средства автоматизации и вычислительной техники
|  | Всего по позиции |  |  | 10: 101.71; 12: 3117.31 | [16 empty] | Всего по позиции
47 О | том прайсов №02-02-03/1 | Датчик давления Airway DS-05 |  |  | шт | 4 | 1 | 4 | 176.48 | 1.0424 | 735.82 | 6.05 | 4451.71 | [10 empty] | Датчик давления Airway DS-05
|  | Цена=1281,25/1,2/6,05 | [28 empty] | Цена=1281,25/1,2/6,05
| Приказ от 04.08.2020 № 421/пр п.91 | Транспортные затраты, в случае невозможности их определения на основании расчета или по результатам конъюнктурного анализа (от отпускной цены оборудования) - до 3% ПЗ=1,03 (ОЗП=1,03; ЭМ=1,03; МАТ=1,03) | [23 empty] | Транспортные затраты, в случае невозможности их определения на основании расчета или по результатам конъюнктурного анализа (от отпускной цены оборудования) - до 3% ПЗ=1,03 (ОЗП=1,03; ЭМ=1,03; МАТ=1,03)
| Приказ от 04.08.2020 № 421/пр п.92в | Заготовительно-складские расходы для оборудования - 1,2% ПЗ=1,2% (ОЗП=1,2%; ЭМ=1,2%; МАТ=1,2%) | [23 empty] | Заготовительно-складские расходы для оборудования - 1,2% ПЗ=1,2% (ОЗП=1,2%; ЭМ=1,2%; МАТ=1,2%)
|  | Всего по позиции |  |  | 10: 735.82; 12: 4451.71 | [16 empty] | Всего по позиции
48 | ФЕРм11-03-001-02 | Приборы, устанавливаемые на металлоконструкциях, щитах и пультах, масса: до 10 кг |  |  | 4: шт; 5: 2; 6: 1; 7: 2 | [10 empty] | Приборы, устанавливаемые на металлоконструкциях, щитах и пультах, масса: до 10 кг
| 1 | ОТ |  |  | 8: 10.22; 10: 20.44; 11: 31.84; 12: 650.81 | [13 empty] | ОТ
| 4 | М |  |  | 8: 2.43; 10: 4.86; 11: 8.68; 12: 42.18 | [13 empty] | М
|  | ЗТ |  |  | 4: чел.-ч; 5: 1.03; 7: 2.06 | [14 empty] | ЗТ
|  | Итого по расценке |  |  | 8: 12.65; 10: 25.3; 12: 692.99 | [15 empty] | Итого по расценке
|  | ФОТ |  |  | 10: 20.44; 12: 650.81 | [14 empty] | ФОТ
| Пр/812-053.0-1 | НР Приборы, средства автоматизации и вычислительной техники |  |  | 4: %; 5: 90; 7: 90; 10: 18.4; 12: 585.73 | [14 empty] | НР Приборы, средства автоматизации и вычислительной техники
| Пр/774-053.0 | СП Приборы, средства автоматизации и вычислительной техники |  |  | 4: %; 5: 46; 7: 46; 10: 9.4; 12: 299.37 | [14 empty] | СП Приборы, средства автоматизации и вычислительной техники
|  | Всего по позиции |  |  | 10: 53.1; 12: 1578.09 | [16 empty] | Всего по позиции
49 О | том прайсов №02-02-03/1 | Преобразователь частоты SDI-G4.0-4B (4кВт, 380В) |  |  | шт | 2 | 1 | 2 | 3117.49 | 1.0424 | 6499.09 | 6.05 | 39319.49 | [10 empty] | Преобразователь частоты SDI-G4.0-4B (4кВт, 380В)
|  | Цена=22632,95/1,2/6,05 | [28 empty] | Цена=22632,95/1,2/6,05
| Приказ от 04.08.2020 № 421/пр п.91 | Транспортные затраты, в случае невозможности их определения на основании расчета или по результатам конъюнктурного анализа (от отпускной цены оборудования) - до 3% ПЗ=1,03 (ОЗП=1,03; ЭМ=1,03; МАТ=1,03) | [23 empty] | Транспортные затраты, в случае невозможности их определения на основании расчета или по результатам конъюнктурного анализа (от отпускной цены оборудования) - до 3% ПЗ=1,03 (ОЗП=1,03; ЭМ=1,03; МАТ=1,03)
| Приказ от 04.08.2020 № 421/пр п.92в | Заготовительно-складские расходы для оборудования - 1,2% ПЗ=1,2% (ОЗП=1,2%; ЭМ=1,2%; МАТ=1,2%) | [23 empty] | Заготовительно-складские расходы для оборудования - 1,2% ПЗ=1,2% (ОЗП=1,2%; ЭМ=1,2%; МАТ=1,2%)
|  | Всего по позиции |  |  | 10: 6499.09; 12: 39319.49 | [16 empty] | Всего по позиции
50 | ФЕРм11-02-001-01 | Прибор, устанавливаемый на резьбовых соединениях, масса: до 1,5 кг |  |  | 4: шт; 5: 3; 6: 1; 7: 3 | [10 empty] | Прибор, устанавливаемый на резьбовых соединениях, масса: до 1,5 кг
| 1 | ОТ |  |  | 8: 10.22; 10: 30.66; 11: 31.84; 12: 976.21 | [13 empty] | ОТ
| 4 | М |  |  | 8: 1.31; 10: 3.93; 11: 8.68; 12: 34.11 | [13 empty] | М
|  | ЗТ |  |  | 4: чел.-ч; 5: 1.03; 7: 3.09 | [14 empty] | ЗТ
|  | Итого по расценке |  |  | 8: 11.53; 10: 34.59; 12: 1010.32 | [15 empty] | Итого по расценке
|  | ФОТ |  |  | 10: 30.66; 12: 976.21 | [14 empty] | ФОТ
| Пр/812-053.0-1 | НР Приборы, средства автоматизации и вычислительной техники |  |  | 4: %; 5: 90; 7: 90; 10: 27.59; 12: 878.59 | [14 empty] | НР Приборы, средства автоматизации и вычислительной техники
| Пр/774-053.0 | СП Приборы, средства автоматизации и вычислительной техники |  |  | 4: %; 5: 46; 7: 46; 10: 14.1; 12: 449.06 | [14 empty] | СП Приборы, средства автоматизации и вычислительной техники
|  | Всего по позиции |  |  | 10: 76.28; 12: 2337.97 | [16 empty] | Всего по позиции
51 О | том прайсов №02-02-03/1 | Датчик температуры 200 мм Airway TF pt1000 |  |  | шт | 3 | 1 | 3 | 492.14 | 1.0424 | 1538.96 | 6.05 | 9310.71 | [10 empty] | Датчик температуры 200 мм Airway TF pt1000
|  | Цена=3572,92/1,2/6,05 | [28 empty] | Цена=3572,92/1,2/6,05
| Приказ от 04.08.2020 № 421/пр п.91 | Транспортные затраты, в случае невозможности их определения на основании расчета или по результатам конъюнктурного анализа (от отпускной цены оборудования) - до 3% ПЗ=1,03 (ОЗП=1,03; ЭМ=1,03; МАТ=1,03) | [23 empty] | Транспортные затраты, в случае невозможности их определения на основании расчета или по результатам конъюнктурного анализа (от отпускной цены оборудования) - до 3% ПЗ=1,03 (ОЗП=1,03; ЭМ=1,03; МАТ=1,03)
| Приказ от 04.08.2020 № 421/пр п.92в | Заготовительно-складские расходы для оборудования - 1,2% ПЗ=1,2% (ОЗП=1,2%; ЭМ=1,2%; МАТ=1,2%) | [23 empty] | Заготовительно-складские расходы для оборудования - 1,2% ПЗ=1,2% (ОЗП=1,2%; ЭМ=1,2%; МАТ=1,2%)
|  | Всего по позиции |  |  | 10: 1538.96; 12: 9310.71 | [16 empty] | Всего по позиции
Система П1 | [22 empty] | Система П1
52 | ФЕР20-01-002-09 | Прокладка воздуховодов из листовой, оцинкованной стали и алюминия класса П (плотные) толщиной 0,7 мм, периметром до 1000 мм |  |  | 4: 100 м2; 5: 0.04; 6: 1; 7: 0.04 | [10 empty] | Прокладка воздуховодов из листовой, оцинкованной стали и алюминия класса П (плотные) толщиной 0,7 мм, периметром до 1000 мм
|  | Объем=(Ф320) / 100 | [22 empty] | Объем=(Ф320) / 100
| ОП п.1.20.19 | Индивидуальные испытания систем вентиляции и кондиционирования воздуха - 5% ОЗП=1,05; ЭМ=1,05 к расх.; ЗПМ=1,05; ТЗ=1,05; ТЗМ=1,05 | [23 empty] | Индивидуальные испытания систем вентиляции и кондиционирования воздуха - 5% ОЗП=1,05; ЭМ=1,05 к расх.; ЗПМ=1,05; ТЗ=1,05; ТЗМ=1,05
| Прил.20.1 п.3.1 | Прокладка воздуховодов на высоте от пола св. 3 до 5 м ОЗП=1,06; ТЗ=1,06 | [23 empty] | Прокладка воздуховодов на высоте от пола св. 3 до 5 м ОЗП=1,06; ТЗ=1,06
| Приказ от 04.08.2020 № 421/пр п.58б | При применении сметных норм, включенных в сборники ГЭСН (ФЕР, ТЕР), аналогичных технологическим процессам в новом строительстве, в том числе по возведению новых конструктивных элементов ОЗП=1,15; ЭМ=1,25 к расх.; ЗПМ=1,25; ТЗ=1,15; ТЗМ=1,25 | [23 empty] | При применении сметных норм, включенных в сборники ГЭСН (ФЕР, ТЕР), аналогичных технологическим процессам в новом строительстве, в том числе по возведению новых конструктивных элементов ОЗП=1,15; ЭМ=1,25 к расх.; ЗПМ=1,25; ТЗ=1,15; ТЗМ=1,25
| 1 | ОТ |  |  | 8: 1232.34; 9: 1.2799; 10: 63.09; 11: 31.84; 12: 2008.79 | [13 empty] | ОТ
| 2 | ЭМ |  |  | 8: 94.25; 9: 1.3125; 10: 4.95; 11: 12; 12: 59.4 | [13 empty] | ЭМ
| 3 | в т.ч. ОТм |  |  | 8: 11.63; 9: 1.3125; 10: 0.61; 11: 31.84; 12: 19.42 | [13 empty] | в т.ч. ОТм
| 4 | М |  |  | 8: 1625.51; 10: 65.02; 11: 8.68; 12: 564.37 | [13 empty] | М
|  | ЗТ |  |  | 4: чел.-ч; 5: 141; 6: 1.2799; 7: 7.2189 | [14 empty] | ЗТ
|  | ЗТм |  |  | 4: чел.-ч; 5: 0.94; 6: 1.3125; 7: 0.04935 | [14 empty] | ЗТм
|  | Итого по расценке |  |  | 8: 2952.1; 10: 133.06; 12: 2632.56 | [15 empty] | Итого по расценке
|  | ФОТ |  |  | 10: 63.7; 12: 2028.21 | [14 empty] | ФОТ
| Пр/812-016.0-1, Приказ № 812/пр от 21.12.2020 п.25 | НР Сантехнические работы - внутренние (трубопроводы, водопровод, канализация, отопление, газоснабжение, вентиляция и кондиционирование воздуха) |  |  | % | 121 | 0.9 | 108.9 |  |  | 69.37 |  | 2208.72 | [14 empty] | НР Сантехнические работы - внутренние (трубопроводы, водопровод, канализация, отопление, газоснабжение, вентиляция и кондиционирование воздуха)
| Пр/774-016.0, Приказ № 774/пр от 11.12.2020 п.16 | СП Сантехнические работы - внутренние (трубопроводы, водопровод, канализация, отопление, газоснабжение, вентиляция и кондиционирование воздуха) |  |  | % | 72 | 0.85 | 61.2 |  |  | 38.98 |  | 1241.26 | [14 empty] | СП Сантехнические работы - внутренние (трубопроводы, водопровод, канализация, отопление, газоснабжение, вентиляция и кондиционирование воздуха)
|  | Всего по позиции |  |  | 10: 241.41; 12: 6082.54 | [16 empty] | Всего по позиции
53 | ФССЦ-19.1.01.03-0021 | Воздуховоды из оцинкованной стали с шиной и уголками толщиной: 0,7 мм, периметром 1000 мм |  |  | м2 | 4 | 1 | 4 | 151.44 |  | 605.76 | 8.68 | 5258 | [10 empty] | Воздуховоды из оцинкованной стали с шиной и уголками толщиной: 0,7 мм, периметром 1000 мм
|  | Объем=(0,25+0,25)*2*4 | [22 empty] | Объем=(0,25+0,25)*2*4
|  | Всего по позиции |  |  | 10: 605.76; 12: 5258 | [16 empty] | Всего по позиции
54 | ФЕР20-01-002-10 | Прокладка воздуховодов из листовой, оцинкованной стали и алюминия класса П (плотные) толщиной: 0,7 мм, периметром от 1100 до 1600 мм |  |  | 4: 100 м2; 5: 0.052; 6: 1; 7: 0.052 | [10 empty] | Прокладка воздуховодов из листовой, оцинкованной стали и алюминия класса П (плотные) толщиной: 0,7 мм, периметром от 1100 до 1600 мм
|  | Объем=(Ф321+Ф322) / 100 | [22 empty] | Объем=(Ф321+Ф322) / 100
| ОП п.1.20.19 | Индивидуальные испытания систем вентиляции и кондиционирования воздуха - 5% ОЗП=1,05; ЭМ=1,05 к расх.; ЗПМ=1,05; ТЗ=1,05; ТЗМ=1,05 | [23 empty] | Индивидуальные испытания систем вентиляции и кондиционирования воздуха - 5% ОЗП=1,05; ЭМ=1,05 к расх.; ЗПМ=1,05; ТЗ=1,05; ТЗМ=1,05
| Прил.20.1 п.3.1 | Прокладка воздуховодов на высоте от пола св. 3 до 5 м ОЗП=1,06; ТЗ=1,06 | [23 empty] | Прокладка воздуховодов на высоте от пола св. 3 до 5 м ОЗП=1,06; ТЗ=1,06
| Приказ от 04.08.2020 № 421/пр п.58б | При применении сметных норм, включенных в сборники ГЭСН (ФЕР, ТЕР), аналогичных технологическим процессам в новом строительстве, в том числе по возведению новых конструктивных элементов ОЗП=1,15; ЭМ=1,25 к расх.; ЗПМ=1,25; ТЗ=1,15; ТЗМ=1,25 | [23 empty] | При применении сметных норм, включенных в сборники ГЭСН (ФЕР, ТЕР), аналогичных технологическим процессам в новом строительстве, в том числе по возведению новых конструктивных элементов ОЗП=1,15; ЭМ=1,25 к расх.; ЗПМ=1,25; ТЗ=1,15; ТЗМ=1,25
| 1 | ОТ |  |  | 8: 1162.25; 9: 1.2799; 10: 77.36; 11: 31.84; 12: 2463.14 | [13 empty] | ОТ
| 2 | ЭМ |  |  | 8: 95.08; 9: 1.3125; 10: 6.49; 11: 12; 12: 77.88 | [13 empty] | ЭМ
| 3 | в т.ч. ОТм |  |  | 8: 11.74; 9: 1.3125; 10: 0.8; 11: 31.84; 12: 25.47 | [13 empty] | в т.ч. ОТм
| 4 | М |  |  | 8: 1088.73; 10: 56.61; 11: 8.68; 12: 491.37 | [13 empty] | М
|  | ЗТ |  |  | 4: чел.-ч; 5: 132.98; 6: 1.2799; 7: 8.8508 | [14 empty] | ЗТ
|  | ЗТм |  |  | 4: чел.-ч; 5: 0.95; 6: 1.3125; 7: 0.064838 | [14 empty] | ЗТм
|  | Итого по расценке |  |  | 8: 2346.06; 10: 140.46; 12: 3032.39 | [15 empty] | Итого по расценке
|  | ФОТ |  |  | 10: 78.16; 12: 2488.61 | [14 empty] | ФОТ
| Пр/812-016.0-1, Приказ № 812/пр от 21.12.2020 п.25 | НР Сантехнические работы - внутренние (трубопроводы, водопровод, канализация, отопление, газоснабжение, вентиляция и кондиционирование воздуха) |  |  | % | 121 | 0.9 | 108.9 |  |  | 85.12 |  | 2710.1 | [14 empty] | НР Сантехнические работы - внутренние (трубопроводы, водопровод, канализация, отопление, газоснабжение, вентиляция и кондиционирование воздуха)
| Пр/774-016.0, Приказ № 774/пр от 11.12.2020 п.16 | СП Сантехнические работы - внутренние (трубопроводы, водопровод, канализация, отопление, газоснабжение, вентиляция и кондиционирование воздуха) |  |  | % | 72 | 0.85 | 61.2 |  |  | 47.83 |  | 1523.03 | [14 empty] | СП Сантехнические работы - внутренние (трубопроводы, водопровод, канализация, отопление, газоснабжение, вентиляция и кондиционирование воздуха)
|  | Всего по позиции |  |  | 10: 273.41; 12: 7265.52 | [16 empty] | Всего по позиции
55 | ФССЦ-19.1.01.03-0022 | Воздуховоды из оцинкованной стали с шиной и уголками толщиной: 0,7 мм, периметром 1100 мм |  |  | м2 | 2.2 | 1 | 2.2 | 149.8 |  | 329.56 | 8.68 | 2860.58 | [10 empty] | Воздуховоды из оцинкованной стали с шиной и уголками толщиной: 0,7 мм, периметром 1100 мм
|  | Объем=(0,3+0,25)*2*2 | [22 empty] | Объем=(0,3+0,25)*2*2
|  | Всего по позиции |  |  | 10: 329.56; 12: 2860.58 | [16 empty] | Всего по позиции
56 | ФССЦ-19.1.01.03-0026 | Воздуховоды из оцинкованной стали с шиной и уголками толщиной: 0,7 мм, периметром 1500 мм |  |  | м2 | 3 | 1 | 3 | 145.72 |  | 437.16 | 8.68 | 3794.55 | [10 empty] | Воздуховоды из оцинкованной стали с шиной и уголками толщиной: 0,7 мм, периметром 1500 мм
|  | Объем=(0,5+0,25)*2*2 | [22 empty] | Объем=(0,5+0,25)*2*2
|  | Всего по позиции |  |  | 10: 437.16; 12: 3794.55 | [16 empty] | Всего по позиции
57 | ФЕР20-02-003-07 | Установка решеток жалюзийных стальных: регулирующих (РР), номер 3, размер 200х200 мм |  |  | 4: шт; 5: 4; 6: 1; 7: 4 | [10 empty] | Установка решеток жалюзийных стальных: регулирующих (РР), номер 3, размер 200х200 мм
| ОП п.1.20.19 | Индивидуальные испытания систем вентиляции и кондиционирования воздуха - 5% ОЗП=1,05; ЭМ=1,05 к расх.; ЗПМ=1,05; ТЗ=1,05; ТЗМ=1,05 | [23 empty] | Индивидуальные испытания систем вентиляции и кондиционирования воздуха - 5% ОЗП=1,05; ЭМ=1,05 к расх.; ЗПМ=1,05; ТЗ=1,05; ТЗМ=1,05
| Приказ от 04.08.2020 № 421/пр п.58б | При применении сметных норм, включенных в сборники ГЭСН (ФЕР, ТЕР), аналогичных технологическим процессам в новом строительстве, в том числе по возведению новых конструктивных элементов ОЗП=1,15; ЭМ=1,25 к расх.; ЗПМ=1,25; ТЗ=1,15; ТЗМ=1,25 | [23 empty] | При применении сметных норм, включенных в сборники ГЭСН (ФЕР, ТЕР), аналогичных технологическим процессам в новом строительстве, в том числе по возведению новых конструктивных элементов ОЗП=1,15; ЭМ=1,25 к расх.; ЗПМ=1,25; ТЗ=1,15; ТЗМ=1,25
| 1 | ОТ |  |  | 8: 10.49; 9: 1.2075; 10: 50.67; 11: 31.84; 12: 1613.33 | [13 empty] | ОТ
| 2 | ЭМ |  |  | 8: 1.63; 9: 1.3125; 10: 8.56; 11: 12; 12: 102.72 | [13 empty] | ЭМ
| 3 | в т.ч. ОТм |  |  | 8: 0.12; 9: 1.3125; 10: 0.63; 11: 31.84; 12: 20.06 | [13 empty] | в т.ч. ОТм
| 4 | М |  |  | 8: 40.93; 10: 163.72; 11: 8.68; 12: 1421.09 | [13 empty] | М
|  | ЗТ |  |  | 4: чел.-ч; 5: 1.17; 6: 1.2075; 7: 5.6511 | [14 empty] | ЗТ
|  | ЗТм |  |  | 4: чел.-ч; 5: 0.01; 6: 1.3125; 7: 0.0525 | [14 empty] | ЗТм
|  | Итого по расценке |  |  | 8: 53.05; 10: 222.95; 12: 3137.14 | [15 empty] | Итого по расценке
|  | ФОТ |  |  | 10: 51.3; 12: 1633.39 | [14 empty] | ФОТ
| Пр/812-016.0-1, Приказ № 812/пр от 21.12.2020 п.25 | НР Сантехнические работы - внутренние (трубопроводы, водопровод, канализация, отопление, газоснабжение, вентиляция и кондиционирование воздуха) |  |  | % | 121 | 0.9 | 108.9 |  |  | 55.87 |  | 1778.76 | [14 empty] | НР Сантехнические работы - внутренние (трубопроводы, водопровод, канализация, отопление, газоснабжение, вентиляция и кондиционирование воздуха)
| Пр/774-016.0, Приказ № 774/пр от 11.12.2020 п.16 | СП Сантехнические работы - внутренние (трубопроводы, водопровод, канализация, отопление, газоснабжение, вентиляция и кондиционирование воздуха) |  |  | % | 72 | 0.85 | 61.2 |  |  | 31.4 |  | 999.63 | [14 empty] | СП Сантехнические работы - внутренние (трубопроводы, водопровод, канализация, отопление, газоснабжение, вентиляция и кондиционирование воздуха)
|  | Всего по позиции |  |  | 10: 310.22; 12: 5915.53 | [16 empty] | Всего по позиции
58 | ФССЦ-19.2.03.02-0443 | Решетки воздухоприточные, размер 200х200 мм |  |  | м2 | -0.16 | 1 | -0.16 | 926 |  | -148.16 | 8.68 | -1286.03 | [10 empty] | Решетки воздухоприточные, размер 200х200 мм
|  | Всего по позиции |  |  | 10: -148.16; 12: -1286.03 | [16 empty] | Всего по позиции
59 | ФССЦ-19.2.03.02-0118 | Решетки вентиляционные алюминиевые "АРКТОС" типа: АМР, размером 200х200 мм |  |  | шт | 4 | 1 | 4 | 148.48 |  | 593.92 | 8.68 | 5155.23 | [10 empty] | Решетки вентиляционные алюминиевые "АРКТОС" типа: АМР, размером 200х200 мм
|  | Всего по позиции |  |  | 10: 593.92; 12: 5155.23 | [16 empty] | Всего по позиции
60 | ФЕР20-02-006-06 | Установка заслонок воздушных и клапанов воздушных КВР с электрическим или пневматическим приводом: периметром до 1000 мм | [21 empty] | Установка заслонок воздушных и клапанов воздушных КВР с электрическим или пневматическим приводом: периметром до 1000 мм | bar: 4 to 7
| Приказ от 04.08.2020 № 421/пр п.58б (в ред. пр. № 55/пр от 30.01.2024) | При применении сметных норм, включенных в сборники ГЭСН (ФЕР, ТЕР), аналогичных технологическим процессам в новом строительстве, в том числе по возведению новых конструктивных элементов ОЗП=1,15; ЭМ=1,25 к расх.; ЗПМ=1,25; ТЗ=1,15; ТЗМ=1,25 | [23 empty] | При применении сметных норм, включенных в сборники ГЭСН (ФЕР, ТЕР), аналогичных технологическим процессам в новом строительстве, в том числе по возведению новых конструктивных элементов ОЗП=1,15; ЭМ=1,25 к расх.; ЗПМ=1,25; ТЗ=1,15; ТЗМ=1,25
| ОП п.1.20.19 | Индивидуальные испытания систем вентиляции и кондиционирования воздуха - 5% ОЗП=1,05; ЭМ=1,05 к расх.; ЗПМ=1,05; ТЗ=1,05; ТЗМ=1,05 | [23 empty] | Индивидуальные испытания систем вентиляции и кондиционирования воздуха - 5% ОЗП=1,05; ЭМ=1,05 к расх.; ЗПМ=1,05; ТЗ=1,05; ТЗМ=1,05
| 1 | ОТ |  |  | 8: 12.74; 9: 1.2075; 10: 15.38; 11: 31.84; 12: 489.7 | [13 empty] | ОТ
| 2 | ЭМ |  |  | 8: 1.75; 9: 1.3125; 10: 2.3; 11: 12; 12: 27.6 | [13 empty] | ЭМ
| 3 | в т.ч. ОТм |  |  | 8: 0.12; 9: 1.3125; 10: 0.16; 11: 31.84; 12: 5.09 | [13 empty] | в т.ч. ОТм
| 4 | М |  |  | 8: 14.74; 10: 14.74; 11: 8.68; 12: 127.94 | [13 empty] | М
|  | ЗТ |  |  | 4: чел.-ч; 5: 1.42; 6: 1.2075; 7: 1.7147 | [14 empty] | ЗТ
|  | ЗТм |  |  | 4: чел.-ч; 5: 0.01; 6: 1.3125; 7: 0.013125 | [14 empty] | ЗТм
|  | Итого по расценке |  |  | 8: 29.23; 10: 32.42; 12: 645.24 | [15 empty] | Итого по расценке
|  | ФОТ |  |  | 10: 15.54; 12: 494.79 | [14 empty] | ФОТ
| Пр/812-016.0-1, Приказ № 812/пр от 21.12.2020 п.25 | НР Сантехнические работы - внутренние (трубопроводы, водопровод, канализация, отопление, газоснабжение, вентиляция и кондиционирование воздуха) |  |  | % | 121 | 0.9 | 108.9 |  |  | 16.92 |  | 538.83 | [14 empty] | НР Сантехнические работы - внутренние (трубопроводы, водопровод, канализация, отопление, газоснабжение, вентиляция и кондиционирование воздуха)
| Пр/774-016.0, Приказ № 774/пр от 11.12.2020 п.16 | СП Сантехнические работы - внутренние (трубопроводы, водопровод, канализация, отопление, газоснабжение, вентиляция и кондиционирование воздуха) |  |  | % | 72 | 0.85 | 61.2 |  |  | 9.51 |  | 302.81 | [14 empty] | СП Сантехнические работы - внутренние (трубопроводы, водопровод, канализация, отопление, газоснабжение, вентиляция и кондиционирование воздуха)
|  | Всего по позиции |  |  | 10: 58.85; 12: 1486.88 | [16 empty] | Всего по позиции
61 О | ФССЦ-69.2.02.05-0167 | Клапаны противопожарные огнезадерживающие из оцинкованной стали, КПУ-1Н |  |  | шт | 1 | 1 | 1 | 2137.37 |  | 2137.37 | 6.05 | 12931.09 | [10 empty] | Клапаны противопожарные огнезадерживающие из оцинкованной стали, КПУ-1Н
|  | Всего по позиции |  |  | 10: 2137.37; 12: 12931.09 | [16 empty] | Всего по позиции
62 | ФЕР20-02-003-04 | Установка решеток жалюзийных стальных: штампованных нерегулируемых (РШ), номер 200, размер 252х252 мм | [21 empty] | Установка решеток жалюзийных стальных: штампованных нерегулируемых (РШ), номер 200, размер 252х252 мм | bar: 4 to 7
| ОП п.1.20.19 | Индивидуальные испытания систем вентиляции и кондиционирования воздуха - 5% ОЗП=1,05; ЭМ=1,05 к расх.; ЗПМ=1,05; ТЗ=1,05; ТЗМ=1,05 | [23 empty] | Индивидуальные испытания систем вентиляции и кондиционирования воздуха - 5% ОЗП=1,05; ЭМ=1,05 к расх.; ЗПМ=1,05; ТЗ=1,05; ТЗМ=1,05
| Приказ от 04.08.2020 № 421/пр п.58б | При применении сметных норм, включенных в сборники ГЭСН (ФЕР, ТЕР), аналогичных технологическим процессам в новом строительстве, в том числе по возведению новых конструктивных элементов ОЗП=1,15; ЭМ=1,25 к расх.; ЗПМ=1,25; ТЗ=1,15; ТЗМ=1,25 | [23 empty] | При применении сметных норм, включенных в сборники ГЭСН (ФЕР, ТЕР), аналогичных технологическим процессам в новом строительстве, в том числе по возведению новых конструктивных элементов ОЗП=1,15; ЭМ=1,25 к расх.; ЗПМ=1,25; ТЗ=1,15; ТЗМ=1,25
| 1 | ОТ |  |  | 8: 9.6; 9: 1.2075; 10: 11.59; 11: 31.84; 12: 369.03 | [13 empty] | ОТ
| 2 | ЭМ |  |  | 8: 1.47; 9: 1.3125; 10: 1.93; 11: 12; 12: 23.16 | [13 empty] | ЭМ
| 3 | в т.ч. ОТм |  |  | 8: 0.12; 9: 1.3125; 10: 0.16; 11: 31.84; 12: 5.09 | [13 empty] | в т.ч. ОТм
| 4 | М |  |  | 8: 9.26; 10: 9.26; 11: 8.68; 12: 80.38 | [13 empty] | М
|  | ЗТ |  |  | 4: чел.-ч; 5: 1.07; 6: 1.2075; 7: 1.292 | [14 empty] | ЗТ
|  | ЗТм |  |  | 4: чел.-ч; 5: 0.01; 6: 1.3125; 7: 0.013125 | [14 empty] | ЗТм
|  | Итого по расценке |  |  | 8: 20.33; 10: 22.78; 12: 472.57 | [15 empty] | Итого по расценке
|  | ФОТ |  |  | 10: 11.75; 12: 374.12 | [14 empty] | ФОТ
| Пр/812-016.0-1, Приказ № 812/пр от 21.12.2020 п.25 | НР Сантехнические работы - внутренние (трубопроводы, водопровод, канализация, отопление, газоснабжение, вентиляция и кондиционирование воздуха) |  |  | % | 121 | 0.9 | 108.9 |  |  | 12.8 |  | 407.42 | [14 empty] | НР Сантехнические работы - внутренние (трубопроводы, водопровод, канализация, отопление, газоснабжение, вентиляция и кондиционирование воздуха)
| Пр/774-016.0, Приказ № 774/пр от 11.12.2020 п.16 | СП Сантехнические работы - внутренние (трубопроводы, водопровод, канализация, отопление, газоснабжение, вентиляция и кондиционирование воздуха) |  |  | % | 72 | 0.85 | 61.2 |  |  | 7.19 |  | 228.96 | [14 empty] | СП Сантехнические работы - внутренние (трубопроводы, водопровод, канализация, отопление, газоснабжение, вентиляция и кондиционирование воздуха)
|  | Всего по позиции |  |  | 10: 42.77; 12: 1108.95 | [16 empty] | Всего по позиции
63 | ФССЦ-19.2.03.05-0042 | Решетки нерегулируемые, размер 252х252 мм |  |  | м2 | -0.06 | 1 | -0.06 | 92.8 |  | -5.57 | 8.68 | -48.35 | [10 empty] | Решетки нерегулируемые, размер 252х252 мм
|  | Всего по позиции |  |  | 10: -5.57; 12: -48.35 | [16 empty] | Всего по позиции
64 | ФССЦ-19.2.03.03-0062 | Решетки вентиляционные наружные РН, из оцинкованной стали, размер 500х250 мм |  |  | шт | 1 | 1 | 1 | 146.17 |  | 146.17 | 8.68 | 1268.76 | [10 empty] | Решетки вентиляционные наружные РН, из оцинкованной стали, размер 500х250 мм
|  | Всего по позиции |  |  | 10: 146.17; 12: 1268.76 | [16 empty] | Всего по позиции
65 | ФЕР20-02-007-01 | Установка клапанов воздушных утепленных КВУ с электрическим или пневматическим приводом периметром: до 3200 мм | [21 empty] | Установка клапанов воздушных утепленных КВУ с электрическим или пневматическим приводом периметром: до 3200 мм | bar: 4 to 7
| ОП п.1.20.19 | Индивидуальные испытания систем вентиляции и кондиционирования воздуха - 5% ОЗП=1,05; ЭМ=1,05 к расх.; ЗПМ=1,05; ТЗ=1,05; ТЗМ=1,05 | [23 empty] | Индивидуальные испытания систем вентиляции и кондиционирования воздуха - 5% ОЗП=1,05; ЭМ=1,05 к расх.; ЗПМ=1,05; ТЗ=1,05; ТЗМ=1,05
| Приказ от 04.08.2020 № 421/пр п.58б | При применении сметных норм, включенных в сборники ГЭСН (ФЕР, ТЕР), аналогичных технологическим процессам в новом строительстве, в том числе по возведению новых конструктивных элементов ОЗП=1,15; ЭМ=1,25 к расх.; ЗПМ=1,25; ТЗ=1,15; ТЗМ=1,25 | [23 empty] | При применении сметных норм, включенных в сборники ГЭСН (ФЕР, ТЕР), аналогичных технологическим процессам в новом строительстве, в том числе по возведению новых конструктивных элементов ОЗП=1,15; ЭМ=1,25 к расх.; ЗПМ=1,25; ТЗ=1,15; ТЗМ=1,25
| 1 | ОТ |  |  | 8: 34.21; 9: 1.2075; 10: 41.31; 11: 31.84; 12: 1315.31 | [13 empty] | ОТ
| 2 | ЭМ |  |  | 8: 7.37; 9: 1.3125; 10: 9.67; 11: 12; 12: 116.04 | [13 empty] | ЭМ
| 3 | в т.ч. ОТм |  |  | 8: 0.73; 9: 1.3125; 10: 0.96; 11: 31.84; 12: 30.57 | [13 empty] | в т.ч. ОТм
| 4 | М |  |  | 8: 45.39; 10: 45.39; 11: 8.68; 12: 393.99 | [13 empty] | М
|  | ЗТ |  |  | 4: чел.-ч; 5: 4.01; 6: 1.2075; 7: 4.8421 | [14 empty] | ЗТ
|  | ЗТм |  |  | 4: чел.-ч; 5: 0.06; 6: 1.3125; 7: 0.07875 | [14 empty] | ЗТм
|  | Итого по расценке |  |  | 8: 86.97; 10: 96.37; 12: 1825.34 | [15 empty] | Итого по расценке
|  | ФОТ |  |  | 10: 42.27; 12: 1345.88 | [14 empty] | ФОТ
| Пр/812-016.0-1, Приказ № 812/пр от 21.12.2020 п.25 | НР Сантехнические работы - внутренние (трубопроводы, водопровод, канализация, отопление, газоснабжение, вентиляция и кондиционирование воздуха) |  |  | % | 121 | 0.9 | 108.9 |  |  | 46.03 |  | 1465.66 | [14 empty] | НР Сантехнические работы - внутренние (трубопроводы, водопровод, канализация, отопление, газоснабжение, вентиляция и кондиционирование воздуха)
| Пр/774-016.0, Приказ № 774/пр от 11.12.2020 п.16 | СП Сантехнические работы - внутренние (трубопроводы, водопровод, канализация, отопление, газоснабжение, вентиляция и кондиционирование воздуха) |  |  | % | 72 | 0.85 | 61.2 |  |  | 25.87 |  | 823.68 | [14 empty] | СП Сантехнические работы - внутренние (трубопроводы, водопровод, канализация, отопление, газоснабжение, вентиляция и кондиционирование воздуха)
|  | Всего по позиции |  |  | 10: 168.27; 12: 4114.68 | [16 empty] | Всего по позиции
66 О | том прайсов №02-02-03/1 | Заслонка регулирующая для прямоугольных каналов ZP 50-25 с периметральным электроподогревом |  |  | шт | 1 | 1 | 1 | 4104.78 | 1.0424 | 4278.66 | 6.05 | 25885.89 | [10 empty] | Заслонка регулирующая для прямоугольных каналов ZP 50-25 с периметральным электроподогревом
|  | Цена=29800,71/1,2/6,05 | [28 empty] | Цена=29800,71/1,2/6,05
| Приказ от 04.08.2020 № 421/пр п.91 | Транспортные затраты, в случае невозможности их определения на основании расчета или по результатам конъюнктурного анализа (от отпускной цены оборудования) - до 3% ПЗ=1,03 (ОЗП=1,03; ЭМ=1,03; МАТ=1,03) | [23 empty] | Транспортные затраты, в случае невозможности их определения на основании расчета или по результатам конъюнктурного анализа (от отпускной цены оборудования) - до 3% ПЗ=1,03 (ОЗП=1,03; ЭМ=1,03; МАТ=1,03)
| Приказ от 04.08.2020 № 421/пр п.92в | Заготовительно-складские расходы для оборудования - 1,2% ПЗ=1,2% (ОЗП=1,2%; ЭМ=1,2%; МАТ=1,2%) | [23 empty] | Заготовительно-складские расходы для оборудования - 1,2% ПЗ=1,2% (ОЗП=1,2%; ЭМ=1,2%; МАТ=1,2%)
|  | Всего по позиции |  |  | 10: 4278.66; 12: 25885.89 | [16 empty] | Всего по позиции
67 | ФЕР20-05-001-01 | Установка фильтров ячейковых |  |  | 4: м2; 5: 0.25; 6: 1; 7: 0.25 | [10 empty] | Установка фильтров ячейковых
|  | Объем=0,5*0,25*Ф327+0,5*0,25*Ф328 | [22 empty] | Объем=0,5*0,25*Ф327+0,5*0,25*Ф328
| ОП п.1.20.19 | Индивидуальные испытания систем вентиляции и кондиционирования воздуха - 5% ОЗП=1,05; ЭМ=1,05 к расх.; ЗПМ=1,05; ТЗ=1,05; ТЗМ=1,05 | [23 empty] | Индивидуальные испытания систем вентиляции и кондиционирования воздуха - 5% ОЗП=1,05; ЭМ=1,05 к расх.; ЗПМ=1,05; ТЗ=1,05; ТЗМ=1,05
| Прил.20.1 п.3.5 | Установка фильтров на высоте от пола св. 3 до 6 м ОЗП=1,23; ТЗ=1,23 | [23 empty] | Установка фильтров на высоте от пола св. 3 до 6 м ОЗП=1,23; ТЗ=1,23
| Приказ от 04.08.2020 № 421/пр п.58б | При применении сметных норм, включенных в сборники ГЭСН (ФЕР, ТЕР), аналогичных технологическим процессам в новом строительстве, в том числе по возведению новых конструктивных элементов ОЗП=1,15; ЭМ=1,25 к расх.; ЗПМ=1,25; ТЗ=1,15; ТЗМ=1,25 | [23 empty] | При применении сметных норм, включенных в сборники ГЭСН (ФЕР, ТЕР), аналогичных технологическим процессам в новом строительстве, в том числе по возведению новых конструктивных элементов ОЗП=1,15; ЭМ=1,25 к расх.; ЗПМ=1,25; ТЗ=1,15; ТЗМ=1,25
| 1 | ОТ |  |  | 8: 38.92; 9: 1.4852; 10: 14.45; 11: 31.84; 12: 460.09 | [13 empty] | ОТ
| 2 | ЭМ |  |  | 8: 5.84; 9: 1.3125; 10: 1.92; 11: 12; 12: 23.04 | [13 empty] | ЭМ
| 3 | в т.ч. ОТм |  |  | 8: 0.46; 9: 1.3125; 10: 0.15; 11: 31.84; 12: 4.78 | [13 empty] | в т.ч. ОТм
| 4 | М |  |  | 8: 204.56; 10: 51.14; 11: 8.68; 12: 443.9 | [13 empty] | М
|  | ЗТ |  |  | 4: чел.-ч; 5: 4.14; 6: 1.4852; 7: 1.5372 | [14 empty] | ЗТ
|  | ЗТм |  |  | 4: чел.-ч; 5: 0.04; 6: 1.3125; 7: 0.013125 | [14 empty] | ЗТм
|  | Итого по расценке |  |  | 8: 249.32; 10: 67.51; 12: 927.03 | [15 empty] | Итого по расценке
|  | ФОТ |  |  | 10: 14.6; 12: 464.87 | [14 empty] | ФОТ
| Пр/812-016.0-1, Приказ № 812/пр от 21.12.2020 п.25 | НР Сантехнические работы - внутренние (трубопроводы, водопровод, канализация, отопление, газоснабжение, вентиляция и кондиционирование воздуха) |  |  | % | 121 | 0.9 | 108.9 |  |  | 15.9 |  | 506.24 | [14 empty] | НР Сантехнические работы - внутренние (трубопроводы, водопровод, канализация, отопление, газоснабжение, вентиляция и кондиционирование воздуха)
| Пр/774-016.0, Приказ № 774/пр от 11.12.2020 п.16 | СП Сантехнические работы - внутренние (трубопроводы, водопровод, канализация, отопление, газоснабжение, вентиляция и кондиционирование воздуха) |  |  | % | 72 | 0.85 | 61.2 |  |  | 8.94 |  | 284.5 | [14 empty] | СП Сантехнические работы - внутренние (трубопроводы, водопровод, канализация, отопление, газоснабжение, вентиляция и кондиционирование воздуха)
|  | Всего по позиции |  |  | 10: 92.35; 12: 1717.77 | [16 empty] | Всего по позиции
68 | том прайсов №02-02-03/1 | Фильтр карманный для прямоугольных каналов FKS 50-25 |  |  | шт | 1 | 1 | 1 | 383.89 | 1.0506 | 403.31 | 8.68 | 3500.73 | [10 empty] | Фильтр карманный для прямоугольных каналов FKS 50-25
|  | Цена=3998,55/1,2/8,68 | [28 empty] | Цена=3998,55/1,2/8,68
| Приказ от 04.08.2020 № 421/пр п.91 | Транспортные затраты, в случае невозможности их определения на основании расчета или по результатам конъюнктурного анализа (от отпускной цены оборудования) - до 3% ПЗ=1,03 (ОЗП=1,03; ЭМ=1,03; МАТ=1,03) | [23 empty] | Транспортные затраты, в случае невозможности их определения на основании расчета или по результатам конъюнктурного анализа (от отпускной цены оборудования) - до 3% ПЗ=1,03 (ОЗП=1,03; ЭМ=1,03; МАТ=1,03)
| Приказ от 04.08.2020 № 421/пр п.92а | Заготовительно-складские расходы для материальных ресурсов (за исключением металлических конструкций) - 2% ПЗ=2% (ОЗП=2%; ЭМ=2%; МАТ=2%) | [23 empty] | Заготовительно-складские расходы для материальных ресурсов (за исключением металлических конструкций) - 2% ПЗ=2% (ОЗП=2%; ЭМ=2%; МАТ=2%)
|  | Всего по позиции |  |  | 10: 403.31; 12: 3500.73 | [16 empty] | Всего по позиции
69 | том прайсов №02-02-03/1 | Вставка карманная фильтрующая для прямоугольных каналов WKS 50-25 G4 |  |  | шт | 1 | 1 | 1 | 92.32 | 1.0506 | 96.99 | 8.68 | 841.87 | [10 empty] | Вставка карманная фильтрующая для прямоугольных каналов WKS 50-25 G4
|  | Цена=961,63/1,2/8,68 | [28 empty] | Цена=961,63/1,2/8,68
| Приказ от 04.08.2020 № 421/пр п.91 | Транспортные затраты, в случае невозможности их определения на основании расчета или по результатам конъюнктурного анализа (от отпускной цены оборудования) - до 3% ПЗ=1,03 (ОЗП=1,03; ЭМ=1,03; МАТ=1,03) | [23 empty] | Транспортные затраты, в случае невозможности их определения на основании расчета или по результатам конъюнктурного анализа (от отпускной цены оборудования) - до 3% ПЗ=1,03 (ОЗП=1,03; ЭМ=1,03; МАТ=1,03)
| Приказ от 04.08.2020 № 421/пр п.92а | Заготовительно-складские расходы для материальных ресурсов (за исключением металлических конструкций) - 2% ПЗ=2% (ОЗП=2%; ЭМ=2%; МАТ=2%) | [23 empty] | Заготовительно-складские расходы для материальных ресурсов (за исключением металлических конструкций) - 2% ПЗ=2% (ОЗП=2%; ЭМ=2%; МАТ=2%)
|  | Всего по позиции |  |  | 10: 96.99; 12: 841.87 | [16 empty] | Всего по позиции
70 | ФЕР20-06-006-01 | Установка воздухонагревателей однорядных для обводного канала производительностью: до 10 тыс.м3/час | [21 empty] | Установка воздухонагревателей однорядных для обводного канала производительностью: до 10 тыс.м3/час | bar: 4 to 7
| ОП п.1.20.19 | Индивидуальные испытания систем вентиляции и кондиционирования воздуха - 5% ОЗП=1,05; ЭМ=1,05 к расх.; ЗПМ=1,05; ТЗ=1,05; ТЗМ=1,05 | [23 empty] | Индивидуальные испытания систем вентиляции и кондиционирования воздуха - 5% ОЗП=1,05; ЭМ=1,05 к расх.; ЗПМ=1,05; ТЗ=1,05; ТЗМ=1,05
| Приказ от 04.08.2020 № 421/пр п.58б | При применении сметных норм, включенных в сборники ГЭСН (ФЕР, ТЕР), аналогичных технологическим процессам в новом строительстве, в том числе по возведению новых конструктивных элементов ОЗП=1,15; ЭМ=1,25 к расх.; ЗПМ=1,25; ТЗ=1,15; ТЗМ=1,25 | [23 empty] | При применении сметных норм, включенных в сборники ГЭСН (ФЕР, ТЕР), аналогичных технологическим процессам в новом строительстве, в том числе по возведению новых конструктивных элементов ОЗП=1,15; ЭМ=1,25 к расх.; ЗПМ=1,25; ТЗ=1,15; ТЗМ=1,25
| 1 | ОТ |  |  | 8: 64.17; 9: 1.2075; 10: 77.49; 11: 31.84; 12: 2467.28 | [13 empty] | ОТ
| 2 | ЭМ |  |  | 8: 13.28; 9: 1.3125; 10: 17.43; 11: 12; 12: 209.16 | [13 empty] | ЭМ
| 3 | в т.ч. ОТм |  |  | 8: 1.35; 9: 1.3125; 10: 1.77; 11: 31.84; 12: 56.36 | [13 empty] | в т.ч. ОТм
| 4 | М |  |  | 8: 95.03; 10: 95.03; 11: 8.68; 12: 824.86 | [13 empty] | М
|  | ЗТ |  |  | 4: чел.-ч; 5: 6.67; 6: 1.2075; 7: 8.054 | [14 empty] | ЗТ
|  | ЗТм |  |  | 4: чел.-ч; 5: 0.11; 6: 1.3125; 7: 0.14438 | [14 empty] | ЗТм
|  | Итого по расценке |  |  | 8: 172.48; 10: 189.95; 12: 3501.3 | [15 empty] | Итого по расценке
|  | ФОТ |  |  | 10: 79.26; 12: 2523.64 | [14 empty] | ФОТ
| Пр/812-016.0-1, Приказ № 812/пр от 21.12.2020 п.25 | НР Сантехнические работы - внутренние (трубопроводы, водопровод, канализация, отопление, газоснабжение, вентиляция и кондиционирование воздуха) |  |  | % | 121 | 0.9 | 108.9 |  |  | 86.31 |  | 2748.24 | [14 empty] | НР Сантехнические работы - внутренние (трубопроводы, водопровод, канализация, отопление, газоснабжение, вентиляция и кондиционирование воздуха)
| Пр/774-016.0, Приказ № 774/пр от 11.12.2020 п.16 | СП Сантехнические работы - внутренние (трубопроводы, водопровод, канализация, отопление, газоснабжение, вентиляция и кондиционирование воздуха) |  |  | % | 72 | 0.85 | 61.2 |  |  | 48.51 |  | 1544.47 | [14 empty] | СП Сантехнические работы - внутренние (трубопроводы, водопровод, канализация, отопление, газоснабжение, вентиляция и кондиционирование воздуха)
|  | Всего по позиции |  |  | 10: 324.77; 12: 7794.01 | [16 empty] | Всего по позиции
71 О | том прайсов №02-02-03/1 | Воздухонагреватель электрический для прямоугольных каналов NEP 50-25/15 |  |  | шт | 1 | 1 | 1 | 4243.46 | 1.0424 | 4423.21 | 6.05 | 26760.42 | [10 empty] | Воздухонагреватель электрический для прямоугольных каналов NEP 50-25/15
|  | Цена=30807,54/1,2/6,05 | [28 empty] | Цена=30807,54/1,2/6,05
| Приказ от 04.08.2020 № 421/пр п.91 | Транспортные затраты, в случае невозможности их определения на основании расчета или по результатам конъюнктурного анализа (от отпускной цены оборудования) - до 3% ПЗ=1,03 (ОЗП=1,03; ЭМ=1,03; МАТ=1,03) | [23 empty] | Транспортные затраты, в случае невозможности их определения на основании расчета или по результатам конъюнктурного анализа (от отпускной цены оборудования) - до 3% ПЗ=1,03 (ОЗП=1,03; ЭМ=1,03; МАТ=1,03)
| Приказ от 04.08.2020 № 421/пр п.92в | Заготовительно-складские расходы для оборудования - 1,2% ПЗ=1,2% (ОЗП=1,2%; ЭМ=1,2%; МАТ=1,2%) | [23 empty] | Заготовительно-складские расходы для оборудования - 1,2% ПЗ=1,2% (ОЗП=1,2%; ЭМ=1,2%; МАТ=1,2%)
|  | Всего по позиции |  |  | 10: 4423.21; 12: 26760.42 | [16 empty] | Всего по позиции
72 | ФЕР20-03-001-01 | Установка вентиляторов радиальных массой: до 0,05 т | [21 empty] | Установка вентиляторов радиальных массой: до 0,05 т | bar: 4 to 7
| ОП п.1.20.19 | Индивидуальные испытания систем вентиляции и кондиционирования воздуха - 5% ОЗП=1,05; ЭМ=1,05 к расх.; ЗПМ=1,05; ТЗ=1,05; ТЗМ=1,05 | [23 empty] | Индивидуальные испытания систем вентиляции и кондиционирования воздуха - 5% ОЗП=1,05; ЭМ=1,05 к расх.; ЗПМ=1,05; ТЗ=1,05; ТЗМ=1,05
| Прил.20.1 п.3.7 | Установка вентиляторов радиальных (центробежных) с электродвигателями на одной оси или с клиноременным приводом и калориферов на высоте от пола св. 3-х до 6-ти м ОЗП=1,08; ТЗ=1,08 | [23 empty] | Установка вентиляторов радиальных (центробежных) с электродвигателями на одной оси или с клиноременным приводом и калориферов на высоте от пола св. 3-х до 6-ти м ОЗП=1,08; ТЗ=1,08
| Приказ от 04.08.2020 № 421/пр п.58б | При применении сметных норм, включенных в сборники ГЭСН (ФЕР, ТЕР), аналогичных технологическим процессам в новом строительстве, в том числе по возведению новых конструктивных элементов ОЗП=1,15; ЭМ=1,25 к расх.; ЗПМ=1,25; ТЗ=1,15; ТЗМ=1,25 | [23 empty] | При применении сметных норм, включенных в сборники ГЭСН (ФЕР, ТЕР), аналогичных технологическим процессам в новом строительстве, в том числе по возведению новых конструктивных элементов ОЗП=1,15; ЭМ=1,25 к расх.; ЗПМ=1,25; ТЗ=1,15; ТЗМ=1,25
| 1 | ОТ |  |  | 8: 51.18; 9: 1.3041; 10: 66.74; 11: 31.84; 12: 2125 | [13 empty] | ОТ
| 2 | ЭМ |  |  | 8: 6.49; 9: 1.3125; 10: 8.52; 11: 12; 12: 102.24 | [13 empty] | ЭМ
| 3 | в т.ч. ОТм |  |  | 8: 0.26; 9: 1.3125; 10: 0.34; 11: 31.84; 12: 10.83 | [13 empty] | в т.ч. ОТм
| 4 | М |  |  | 8: 14.1; 10: 14.1; 11: 8.68; 12: 122.39 | [13 empty] | М
|  | ЗТ |  |  | 4: чел.-ч; 5: 6; 6: 1.3041; 7: 7.8246 | [14 empty] | ЗТ
|  | ЗТм |  |  | 4: чел.-ч; 5: 0.02; 6: 1.3125; 7: 0.02625 | [14 empty] | ЗТм
|  | Итого по расценке |  |  | 8: 71.77; 10: 89.36; 12: 2349.63 | [15 empty] | Итого по расценке
|  | ФОТ |  |  | 10: 67.08; 12: 2135.83 | [14 empty] | ФОТ
| Пр/812-016.0-1, Приказ № 812/пр от 21.12.2020 п.25 | НР Сантехнические работы - внутренние (трубопроводы, водопровод, канализация, отопление, газоснабжение, вентиляция и кондиционирование воздуха) |  |  | % | 121 | 0.9 | 108.9 |  |  | 73.05 |  | 2325.92 | [14 empty] | НР Сантехнические работы - внутренние (трубопроводы, водопровод, канализация, отопление, газоснабжение, вентиляция и кондиционирование воздуха)
| Пр/774-016.0, Приказ № 774/пр от 11.12.2020 п.16 | СП Сантехнические работы - внутренние (трубопроводы, водопровод, канализация, отопление, газоснабжение, вентиляция и кондиционирование воздуха) |  |  | % | 72 | 0.85 | 61.2 |  |  | 41.05 |  | 1307.13 | [14 empty] | СП Сантехнические работы - внутренние (трубопроводы, водопровод, канализация, отопление, газоснабжение, вентиляция и кондиционирование воздуха)
|  | Всего по позиции |  |  | 10: 203.46; 12: 5982.68 | [16 empty] | Всего по позиции
73 О | том прайсов №02-02-03/1 | Вентилятор радиальный для прямоугольных каналов VPK 50/25.4D |  |  | шт | 1 | 1 | 1 | 4595.56 | 1.0424 | 4790.23 | 6.05 | 28980.89 | [10 empty] | Вентилятор радиальный для прямоугольных каналов VPK 50/25.4D
|  | Цена=33363,80/1,2/6,05 | [28 empty] | Цена=33363,80/1,2/6,05
| Приказ от 04.08.2020 № 421/пр п.91 | Транспортные затраты, в случае невозможности их определения на основании расчета или по результатам конъюнктурного анализа (от отпускной цены оборудования) - до 3% ПЗ=1,03 (ОЗП=1,03; ЭМ=1,03; МАТ=1,03) | [23 empty] | Транспортные затраты, в случае невозможности их определения на основании расчета или по результатам конъюнктурного анализа (от отпускной цены оборудования) - до 3% ПЗ=1,03 (ОЗП=1,03; ЭМ=1,03; МАТ=1,03)
| Приказ от 04.08.2020 № 421/пр п.92в | Заготовительно-складские расходы для оборудования - 1,2% ПЗ=1,2% (ОЗП=1,2%; ЭМ=1,2%; МАТ=1,2%) | [23 empty] | Заготовительно-складские расходы для оборудования - 1,2% ПЗ=1,2% (ОЗП=1,2%; ЭМ=1,2%; МАТ=1,2%)
|  | Всего по позиции |  |  | 10: 4790.23; 12: 28980.89 | [16 empty] | Всего по позиции
74 | ФЕР20-02-018-01 | Установка вставок гибких к радиальным вентиляторам |  |  | 4: м2; 5: 0.25; 6: 1; 7: 0.25 | [10 empty] | Установка вставок гибких к радиальным вентиляторам
|  | Объем=Ф331*0,5*0,25 | [22 empty] | Объем=Ф331*0,5*0,25
| ОП п.1.20.19 | Индивидуальные испытания систем вентиляции и кондиционирования воздуха - 5% ОЗП=1,05; ЭМ=1,05 к расх.; ЗПМ=1,05; ТЗ=1,05; ТЗМ=1,05 | [23 empty] | Индивидуальные испытания систем вентиляции и кондиционирования воздуха - 5% ОЗП=1,05; ЭМ=1,05 к расх.; ЗПМ=1,05; ТЗ=1,05; ТЗМ=1,05
| Приказ от 04.08.2020 № 421/пр п.58б | При применении сметных норм, включенных в сборники ГЭСН (ФЕР, ТЕР), аналогичных технологическим процессам в новом строительстве, в том числе по возведению новых конструктивных элементов ОЗП=1,15; ЭМ=1,25 к расх.; ЗПМ=1,25; ТЗ=1,15; ТЗМ=1,25 | [23 empty] | При применении сметных норм, включенных в сборники ГЭСН (ФЕР, ТЕР), аналогичных технологическим процессам в новом строительстве, в том числе по возведению новых конструктивных элементов ОЗП=1,15; ЭМ=1,25 к расх.; ЗПМ=1,25; ТЗ=1,15; ТЗМ=1,25
| 1 | ОТ |  |  | 8: 50.26; 9: 1.2075; 10: 15.17; 11: 31.84; 12: 483.01 | [13 empty] | ОТ
| 2 | ЭМ |  |  | 8: 0.66; 9: 1.3125; 10: 0.22; 11: 12; 12: 2.64 | [13 empty] | ЭМ
| 3 | в т.ч. ОТм |  |  | 8: 0.12; 9: 1.3125; 10: 0.04; 11: 31.84; 12: 1.27 | [13 empty] | в т.ч. ОТм
| 4 | М |  |  | 8: 3.66; 10: 0.92; 11: 8.68; 12: 7.99 | [13 empty] | М
|  | ЗТ |  |  | 4: чел.-ч; 5: 5.75; 6: 1.2075; 7: 1.7358 | [14 empty] | ЗТ
|  | ЗТм |  |  | 4: чел.-ч; 5: 0.01; 6: 1.3125; 7: 0.0032813 | [14 empty] | ЗТм
|  | Итого по расценке |  |  | 8: 54.58; 10: 16.31; 12: 493.64 | [15 empty] | Итого по расценке
|  | ФОТ |  |  | 10: 15.21; 12: 484.28 | [14 empty] | ФОТ
| Пр/812-016.0-1, Приказ № 812/пр от 21.12.2020 п.25 | НР Сантехнические работы - внутренние (трубопроводы, водопровод, канализация, отопление, газоснабжение, вентиляция и кондиционирование воздуха) |  |  | % | 121 | 0.9 | 108.9 |  |  | 16.56 |  | 527.38 | [14 empty] | НР Сантехнические работы - внутренние (трубопроводы, водопровод, канализация, отопление, газоснабжение, вентиляция и кондиционирование воздуха)
| Пр/774-016.0, Приказ № 774/пр от 11.12.2020 п.16 | СП Сантехнические работы - внутренние (трубопроводы, водопровод, канализация, отопление, газоснабжение, вентиляция и кондиционирование воздуха) |  |  | % | 72 | 0.85 | 61.2 |  |  | 9.31 |  | 296.38 | [14 empty] | СП Сантехнические работы - внутренние (трубопроводы, водопровод, канализация, отопление, газоснабжение, вентиляция и кондиционирование воздуха)
|  | Всего по позиции |  |  | 10: 42.18; 12: 1317.4 | [16 empty] | Всего по позиции
75 | том прайсов №02-02-03/1 | Вставка гибкая для прямоугольных каналов GP 50-25 |  |  | шт | 2 | 1 | 2 | 205.93 | 1.0506 | 432.7 | 8.68 | 3755.84 | [10 empty] | Вставка гибкая для прямоугольных каналов GP 50-25
|  | Цена=2145/1,2/8,68 | [28 empty] | Цена=2145/1,2/8,68
| Приказ от 04.08.2020 № 421/пр п.91 | Транспортные затраты, в случае невозможности их определения на основании расчета или по результатам конъюнктурного анализа (от отпускной цены оборудования) - до 3% ПЗ=1,03 (ОЗП=1,03; ЭМ=1,03; МАТ=1,03) | [23 empty] | Транспортные затраты, в случае невозможности их определения на основании расчета или по результатам конъюнктурного анализа (от отпускной цены оборудования) - до 3% ПЗ=1,03 (ОЗП=1,03; ЭМ=1,03; МАТ=1,03)
| Приказ от 04.08.2020 № 421/пр п.92а | Заготовительно-складские расходы для материальных ресурсов (за исключением металлических конструкций) - 2% ПЗ=2% (ОЗП=2%; ЭМ=2%; МАТ=2%) | [23 empty] | Заготовительно-складские расходы для материальных ресурсов (за исключением металлических конструкций) - 2% ПЗ=2% (ОЗП=2%; ЭМ=2%; МАТ=2%)
|  | Всего по позиции |  |  | 10: 432.7; 12: 3755.84 | [16 empty] | Всего по позиции
Автоматика П1: | [22 empty] | Автоматика П1:
76 | ФЕРм08-03-573-04 | Шкаф (пульт) управления навесной, высота, ширина и глубина: до 600х600х350 мм (Щит распределительный навесной ЩРн-24 IP54) | [21 empty] | Шкаф (пульт) управления навесной, высота, ширина и глубина: до 600х600х350 мм (Щит распределительный навесной ЩРн-24 IP54) | bar: 4 to 7
| ОП п.1.8.3 | При производстве работ на высоте св. 2 до 8 м ОЗП=1,05; ТЗ=1,05 | [23 empty] | При производстве работ на высоте св. 2 до 8 м ОЗП=1,05; ТЗ=1,05
| 1 | ОТ |  |  | 8: 23.51; 9: 1.05; 10: 24.69; 11: 31.84; 12: 786.13 | [13 empty] | ОТ
| 2 | ЭМ |  |  | 8: 38.65; 10: 38.65; 11: 12; 12: 463.8 | [13 empty] | ЭМ
| 3 | в т.ч. ОТм |  |  | 8: 3.97; 10: 3.97; 11: 31.84; 12: 126.4 | [13 empty] | в т.ч. ОТм
| 4 | М |  |  | 8: 3; 10: 3; 11: 8.68; 12: 26.04 | [13 empty] | М
|  | ЗТ |  |  | 4: чел.-ч; 5: 2.37; 6: 1.05; 7: 2.4885 | [14 empty] | ЗТ
|  | ЗТм |  |  | 4: чел.-ч; 5: 0.36; 7: 0.36 | [14 empty] | ЗТм
|  | Итого по расценке |  |  | 8: 65.16; 10: 66.34; 12: 1275.97 | [15 empty] | Итого по расценке
|  | ФОТ |  |  | 10: 28.66; 12: 912.53 | [14 empty] | ФОТ
| Пр/812-049.3-1 | НР Электротехнические установки на других объектах |  |  | 4: %; 5: 97; 7: 97; 10: 27.8; 12: 885.15 | [14 empty] | НР Электротехнические установки на других объектах
| Пр/774-049.3 | СП Электротехнические установки на других объектах |  |  | 4: %; 5: 51; 7: 51; 10: 14.62; 12: 465.39 | [14 empty] | СП Электротехнические установки на других объектах
|  | Всего по позиции |  |  | 10: 108.76; 12: 2626.51 | [16 empty] | Всего по позиции
77 О | том прайсов №02-02-03/1 | Шкаф автоматики ACU-1-T10-3W2,2 |  |  | шт | 1 | 1 | 1 | 25283.37 | 1.0424 | 26354.37 | 6.05 | 159443.94 | [10 empty] | Шкаф автоматики ACU-1-T10-3W2,2
|  | Цена=183557,23/1,2/6,05 | [28 empty] | Цена=183557,23/1,2/6,05
| Приказ от 04.08.2020 № 421/пр п.91 | Транспортные затраты, в случае невозможности их определения на основании расчета или по результатам конъюнктурного анализа (от отпускной цены оборудования) - до 3% ПЗ=1,03 (ОЗП=1,03; ЭМ=1,03; МАТ=1,03) | [23 empty] | Транспортные затраты, в случае невозможности их определения на основании расчета или по результатам конъюнктурного анализа (от отпускной цены оборудования) - до 3% ПЗ=1,03 (ОЗП=1,03; ЭМ=1,03; МАТ=1,03)
| Приказ от 04.08.2020 № 421/пр п.92в | Заготовительно-складские расходы для оборудования - 1,2% ПЗ=1,2% (ОЗП=1,2%; ЭМ=1,2%; МАТ=1,2%) | [23 empty] | Заготовительно-складские расходы для оборудования - 1,2% ПЗ=1,2% (ОЗП=1,2%; ЭМ=1,2%; МАТ=1,2%)
|  | Всего по позиции |  |  | 10: 26354.37; 12: 159443.94 | [16 empty] | Всего по позиции
78 | ФЕРм11-05-001-01 | Механизм исполнительный, масса: до 20 кг | [21 empty] | Механизм исполнительный, масса: до 20 кг | bar: 4 to 7
| 1 | ОТ |  |  | 8: 5.03; 10: 5.03; 11: 31.84; 12: 160.16 | [13 empty] | ОТ
| 2 | ЭМ |  |  | 8: 34.13; 10: 34.13; 11: 12; 12: 409.56 | [13 empty] | ЭМ
| 3 | в т.ч. ОТм |  |  | 8: 3.34; 10: 3.34; 11: 31.84; 12: 106.35 | [13 empty] | в т.ч. ОТм
| 4 | М |  |  | 8: 8.34; 10: 8.34; 11: 8.68; 12: 72.39 | [13 empty] | М
|  | ЗТ |  |  | 4: чел.-ч; 5: 0.59; 7: 0.59 | [14 empty] | ЗТ
|  | ЗТм |  |  | 4: чел.-ч; 5: 0.25; 7: 0.25 | [14 empty] | ЗТм
|  | Итого по расценке |  |  | 8: 47.5; 10: 47.5; 12: 642.11 | [15 empty] | Итого по расценке
|  | ФОТ |  |  | 10: 8.37; 12: 266.51 | [14 empty] | ФОТ
| Пр/812-051.1-1 | НР Прокладка и монтаж сетей связи |  |  | 4: %; 5: 90; 7: 90; 10: 7.53; 12: 239.86 | [14 empty] | НР Прокладка и монтаж сетей связи
| Пр/774-051.1 | СП Прокладка и монтаж сетей связи |  |  | 4: %; 5: 46; 7: 46; 10: 3.85; 12: 122.59 | [14 empty] | СП Прокладка и монтаж сетей связи
|  | Всего по позиции |  |  | 10: 58.88; 12: 1004.56 | [16 empty] | Всего по позиции
79 | том прайсов №02-02-03/1 | Привод воздушной заслонки Airway AS 5-230 |  |  | шт | 1 | 1 | 1 | 990.66 | 1.0506 | 1040.79 | 8.68 | 9034.06 | [10 empty] | Привод воздушной заслонки Airway AS 5-230
|  | Цена=10318,75/1,2/8,68 | [28 empty] | Цена=10318,75/1,2/8,68
| Приказ от 04.08.2020 № 421/пр п.91 | Транспортные затраты, в случае невозможности их определения на основании расчета или по результатам конъюнктурного анализа (от отпускной цены оборудования) - до 3% ПЗ=1,03 (ОЗП=1,03; ЭМ=1,03; МАТ=1,03) | [23 empty] | Транспортные затраты, в случае невозможности их определения на основании расчета или по результатам конъюнктурного анализа (от отпускной цены оборудования) - до 3% ПЗ=1,03 (ОЗП=1,03; ЭМ=1,03; МАТ=1,03)
| Приказ от 04.08.2020 № 421/пр п.92а | Заготовительно-складские расходы для материальных ресурсов (за исключением металлических конструкций) - 2% ПЗ=2% (ОЗП=2%; ЭМ=2%; МАТ=2%) | [23 empty] | Заготовительно-складские расходы для материальных ресурсов (за исключением металлических конструкций) - 2% ПЗ=2% (ОЗП=2%; ЭМ=2%; МАТ=2%)
|  | Всего по позиции |  |  | 10: 1040.79; 12: 9034.06 | [16 empty] | Всего по позиции
80 | ФЕРм11-02-001-01 | Прибор, устанавливаемый на резьбовых соединениях, масса: до 1,5 кг |  |  | 4: шт; 5: 2; 6: 1; 7: 2 | [10 empty] | Прибор, устанавливаемый на резьбовых соединениях, масса: до 1,5 кг
| 1 | ОТ |  |  | 8: 10.22; 10: 20.44; 11: 31.84; 12: 650.81 | [13 empty] | ОТ
| 4 | М |  |  | 8: 1.31; 10: 2.62; 11: 8.68; 12: 22.74 | [13 empty] | М
|  | ЗТ |  |  | 4: чел.-ч; 5: 1.03; 7: 2.06 | [14 empty] | ЗТ
|  | Итого по расценке |  |  | 8: 11.53; 10: 23.06; 12: 673.55 | [15 empty] | Итого по расценке
|  | ФОТ |  |  | 10: 20.44; 12: 650.81 | [14 empty] | ФОТ
| Пр/812-053.0-1 | НР Приборы, средства автоматизации и вычислительной техники |  |  | 4: %; 5: 90; 7: 90; 10: 18.4; 12: 585.73 | [14 empty] | НР Приборы, средства автоматизации и вычислительной техники
| Пр/774-053.0 | СП Приборы, средства автоматизации и вычислительной техники |  |  | 4: %; 5: 46; 7: 46; 10: 9.4; 12: 299.37 | [14 empty] | СП Приборы, средства автоматизации и вычислительной техники
|  | Всего по позиции |  |  | 10: 50.86; 12: 1558.65 | [16 empty] | Всего по позиции
81 О | том прайсов №02-02-03/1 | Датчик давления Airway DS-05 |  |  | шт | 2 | 1 | 2 | 176.48 | 1.0424 | 367.91 | 6.05 | 2225.86 | [10 empty] | Датчик давления Airway DS-05
|  | Цена=1281,25/1,2/6,05 | [28 empty] | Цена=1281,25/1,2/6,05
| Приказ от 04.08.2020 № 421/пр п.91 | Транспортные затраты, в случае невозможности их определения на основании расчета или по результатам конъюнктурного анализа (от отпускной цены оборудования) - до 3% ПЗ=1,03 (ОЗП=1,03; ЭМ=1,03; МАТ=1,03) | [23 empty] | Транспортные затраты, в случае невозможности их определения на основании расчета или по результатам конъюнктурного анализа (от отпускной цены оборудования) - до 3% ПЗ=1,03 (ОЗП=1,03; ЭМ=1,03; МАТ=1,03)
| Приказ от 04.08.2020 № 421/пр п.92в | Заготовительно-складские расходы для оборудования - 1,2% ПЗ=1,2% (ОЗП=1,2%; ЭМ=1,2%; МАТ=1,2%) | [23 empty] | Заготовительно-складские расходы для оборудования - 1,2% ПЗ=1,2% (ОЗП=1,2%; ЭМ=1,2%; МАТ=1,2%)
|  | Всего по позиции |  |  | 10: 367.91; 12: 2225.86 | [16 empty] | Всего по позиции
82 | ФЕРм11-03-001-02 | Приборы, устанавливаемые на металлоконструкциях, щитах и пультах, масса: до 10 кг | [21 empty] | Приборы, устанавливаемые на металлоконструкциях, щитах и пультах, масса: до 10 кг | bar: 4 to 7
| 1 | ОТ |  |  | 8: 10.22; 10: 10.22; 11: 31.84; 12: 325.4 | [13 empty] | ОТ
| 4 | М |  |  | 8: 2.43; 10: 2.43; 11: 8.68; 12: 21.09 | [13 empty] | М
|  | ЗТ |  |  | 4: чел.-ч; 5: 1.03; 7: 1.03 | [14 empty] | ЗТ
|  | Итого по расценке |  |  | 8: 12.65; 10: 12.65; 12: 346.49 | [15 empty] | Итого по расценке
|  | ФОТ |  |  | 10: 10.22; 12: 325.4 | [14 empty] | ФОТ
| Пр/812-053.0-1 | НР Приборы, средства автоматизации и вычислительной техники |  |  | 4: %; 5: 90; 7: 90; 10: 9.2; 12: 292.86 | [14 empty] | НР Приборы, средства автоматизации и вычислительной техники
| Пр/774-053.0 | СП Приборы, средства автоматизации и вычислительной техники |  |  | 4: %; 5: 46; 7: 46; 10: 4.7; 12: 149.68 | [14 empty] | СП Приборы, средства автоматизации и вычислительной техники
|  | Всего по позиции |  |  | 10: 26.55; 12: 789.03 | [16 empty] | Всего по позиции
83 О | том прайсов №02-02-03/1 | Преобразователь частоты SDI-G0.75-4B (0,75кВт, 380В) |  |  | шт | 1 | 1 | 1 | 2427.77 | 1.0424 | 2530.61 | 6.05 | 15310.19 | [10 empty] | Преобразователь частоты SDI-G0.75-4B (0,75кВт, 380В)
|  | Цена=17625,6/1,2/6,05 | [28 empty] | Цена=17625,6/1,2/6,05
| Приказ от 04.08.2020 № 421/пр п.91 | Транспортные затраты, в случае невозможности их определения на основании расчета или по результатам конъюнктурного анализа (от отпускной цены оборудования) - до 3% ПЗ=1,03 (ОЗП=1,03; ЭМ=1,03; МАТ=1,03) | [23 empty] | Транспортные затраты, в случае невозможности их определения на основании расчета или по результатам конъюнктурного анализа (от отпускной цены оборудования) - до 3% ПЗ=1,03 (ОЗП=1,03; ЭМ=1,03; МАТ=1,03)
| Приказ от 04.08.2020 № 421/пр п.92в | Заготовительно-складские расходы для оборудования - 1,2% ПЗ=1,2% (ОЗП=1,2%; ЭМ=1,2%; МАТ=1,2%) | [23 empty] | Заготовительно-складские расходы для оборудования - 1,2% ПЗ=1,2% (ОЗП=1,2%; ЭМ=1,2%; МАТ=1,2%)
|  | Всего по позиции |  |  | 10: 2530.61; 12: 15310.19 | [16 empty] | Всего по позиции
84 | ФЕРм11-02-001-01 | Прибор, устанавливаемый на резьбовых соединениях, масса: до 1,5 кг |  |  | 4: шт; 5: 2; 6: 1; 7: 2 | [10 empty] | Прибор, устанавливаемый на резьбовых соединениях, масса: до 1,5 кг
|  | Объем=Ф336+Ф337 | [22 empty] | Объем=Ф336+Ф337
| 1 | ОТ |  |  | 8: 10.22; 10: 20.44; 11: 31.84; 12: 650.81 | [13 empty] | ОТ
| 4 | М |  |  | 8: 1.31; 10: 2.62; 11: 8.68; 12: 22.74 | [13 empty] | М
|  | ЗТ |  |  | 4: чел.-ч; 5: 1.03; 7: 2.06 | [14 empty] | ЗТ
|  | Итого по расценке |  |  | 8: 11.53; 10: 23.06; 12: 673.55 | [15 empty] | Итого по расценке
|  | ФОТ |  |  | 10: 20.44; 12: 650.81 | [14 empty] | ФОТ
| Пр/812-053.0-1 | НР Приборы, средства автоматизации и вычислительной техники |  |  | 4: %; 5: 90; 7: 90; 10: 18.4; 12: 585.73 | [14 empty] | НР Приборы, средства автоматизации и вычислительной техники
| Пр/774-053.0 | СП Приборы, средства автоматизации и вычислительной техники |  |  | 4: %; 5: 46; 7: 46; 10: 9.4; 12: 299.37 | [14 empty] | СП Приборы, средства автоматизации и вычислительной техники
|  | Всего по позиции |  |  | 10: 50.86; 12: 1558.65 | [16 empty] | Всего по позиции
85 О | том прайсов №02-02-03/1 | Датчик температуры помещения Airway RTF pt1000 |  |  | шт | 1 | 1 | 1 | 341.48 | 1.0424 | 355.95 | 6.05 | 2153.5 | [10 empty] | Датчик температуры помещения Airway RTF pt1000
|  | Цена=2479,17/1,2/6,05 | [28 empty] | Цена=2479,17/1,2/6,05
| Приказ от 04.08.2020 № 421/пр п.91 | Транспортные затраты, в случае невозможности их определения на основании расчета или по результатам конъюнктурного анализа (от отпускной цены оборудования) - до 3% ПЗ=1,03 (ОЗП=1,03; ЭМ=1,03; МАТ=1,03) | [23 empty] | Транспортные затраты, в случае невозможности их определения на основании расчета или по результатам конъюнктурного анализа (от отпускной цены оборудования) - до 3% ПЗ=1,03 (ОЗП=1,03; ЭМ=1,03; МАТ=1,03)
| Приказ от 04.08.2020 № 421/пр п.92в | Заготовительно-складские расходы для оборудования - 1,2% ПЗ=1,2% (ОЗП=1,2%; ЭМ=1,2%; МАТ=1,2%) | [23 empty] | Заготовительно-складские расходы для оборудования - 1,2% ПЗ=1,2% (ОЗП=1,2%; ЭМ=1,2%; МАТ=1,2%)
|  | Всего по позиции |  |  | 10: 355.95; 12: 2153.5 | [16 empty] | Всего по позиции
86 О | том прайсов №02-02-03/1 | Датчик температуры 200 мм Airway TF pt1000 |  |  | шт | 1 | 1 | 1 | 492.14 | 1.0424 | 512.99 | 6.05 | 3103.59 | [10 empty] | Датчик температуры 200 мм Airway TF pt1000
|  | Цена=3572,92/1,2/6,05 | [28 empty] | Цена=3572,92/1,2/6,05
| Приказ от 04.08.2020 № 421/пр п.91 | Транспортные затраты, в случае невозможности их определения на основании расчета или по результатам конъюнктурного анализа (от отпускной цены оборудования) - до 3% ПЗ=1,03 (ОЗП=1,03; ЭМ=1,03; МАТ=1,03) | [23 empty] | Транспортные затраты, в случае невозможности их определения на основании расчета или по результатам конъюнктурного анализа (от отпускной цены оборудования) - до 3% ПЗ=1,03 (ОЗП=1,03; ЭМ=1,03; МАТ=1,03)
| Приказ от 04.08.2020 № 421/пр п.92в | Заготовительно-складские расходы для оборудования - 1,2% ПЗ=1,2% (ОЗП=1,2%; ЭМ=1,2%; МАТ=1,2%) | [23 empty] | Заготовительно-складские расходы для оборудования - 1,2% ПЗ=1,2% (ОЗП=1,2%; ЭМ=1,2%; МАТ=1,2%)
|  | Всего по позиции |  |  | 10: 512.99; 12: 3103.59 | [16 empty] | Всего по позиции
Система В1 | [22 empty] | Система В1
87 | ФЕР26-01-009-01 | Изоляция трубопроводов матами минераловатными, плитами минераловатными на синтетическом связующем |  |  | 4: м3; 5: 0.16; 6: 1; 7: 0.16 | [10 empty] | Изоляция трубопроводов матами минераловатными, плитами минераловатными на синтетическом связующем
|  | Объем=2*0,08 | [22 empty] | Объем=2*0,08
| Прил.26.2 | При изоляции поверхностей площадью до 10 м2 (включая фланцы), расположенных в разных помещениях или на расстоянии свыше 50 м друг от друга ОЗП=1,2; ТЗ=1,2 | [23 empty] | При изоляции поверхностей площадью до 10 м2 (включая фланцы), расположенных в разных помещениях или на расстоянии свыше 50 м друг от друга ОЗП=1,2; ТЗ=1,2
| Приказ от 04.08.2020 № 421/пр п.58б | При применении сметных норм, включенных в сборники ГЭСН (ФЕР, ТЕР), аналогичных технологическим процессам в новом строительстве, в том числе по возведению новых конструктивных элементов ОЗП=1,15; ЭМ=1,25 к расх.; ЗПМ=1,25; ТЗ=1,15; ТЗМ=1,25 | [23 empty] | При применении сметных норм, включенных в сборники ГЭСН (ФЕР, ТЕР), аналогичных технологическим процессам в новом строительстве, в том числе по возведению новых конструктивных элементов ОЗП=1,15; ЭМ=1,25 к расх.; ЗПМ=1,25; ТЗ=1,15; ТЗМ=1,25
| 1 | ОТ |  |  | 8: 183.98; 9: 1.38; 10: 40.62; 11: 31.84; 12: 1293.34 | [13 empty] | ОТ
| 2 | ЭМ |  |  | 8: 43.41; 9: 1.25; 10: 8.68; 11: 12; 12: 104.16 | [13 empty] | ЭМ
| 3 | в т.ч. ОТм |  |  | 8: 7.42; 9: 1.25; 10: 1.48; 11: 31.84; 12: 47.12 | [13 empty] | в т.ч. ОТм
| 4 | М |  |  | 8: 457.77; 10: 73.24; 11: 8.68; 12: 635.72 | [13 empty] | М
|  | ЗТ |  |  | 4: чел.-ч; 5: 18.85; 6: 1.38; 7: 4.1621 | [14 empty] | ЗТ
|  | ЗТм |  |  | 4: чел.-ч; 5: 0.64; 6: 1.25; 7: 0.128 | [14 empty] | ЗТм
|  | Итого по расценке |  |  | 8: 685.16; 10: 122.54; 12: 2033.22 | [15 empty] | Итого по расценке
|  | ФОТ |  |  | 10: 42.1; 12: 1340.46 | [14 empty] | ФОТ
| Пр/812-020.0-1, Приказ № 812/пр от 21.12.2020 п.25 | НР Теплоизоляционные работы |  |  | % | 97 | 0.9 | 87.3 |  |  | 36.75 |  | 1170.22 | [14 empty] | НР Теплоизоляционные работы
| Пр/774-020.0, Приказ № 774/пр от 11.12.2020 п.16 | СП Теплоизоляционные работы |  |  | % | 55 | 0.85 | 46.75 |  |  | 19.68 |  | 626.67 | [14 empty] | СП Теплоизоляционные работы
|  | Всего по позиции |  |  | 10: 178.97; 12: 3830.11 | [16 empty] | Всего по позиции
88 | ФССЦ-12.2.04.07-0016 | Маты минераловатные прошивные с покрытием сеткой и кашированные неармированной алюминиевой фольгой, марка: "Wired mat 105 ALU1" ROCKWOOL, толщиной 80 мм |  |  | м3 | 0.1728 | 1 | 0.1728 | 1831.88 |  | 316.55 | 8.68 | 2747.65 | [10 empty] | Маты минераловатные прошивные с покрытием сеткой и кашированные неармированной алюминиевой фольгой, марка: "Wired mat 105 ALU1" ROCKWOOL, толщиной 80 мм
|  | Всего по позиции |  |  | 10: 316.55; 12: 2747.65 | [16 empty] | Всего по позиции
89 | ФЕР20-01-001-01 | Прокладка воздуховодов из листовой, оцинкованной стали и алюминия класса Н (нормальные) толщиной: 0,5 мм, диаметром до 200 мм |  |  | 4: 100 м2; 5: 0.082938; 6: 1; 7: 0.082938 | [10 empty] | Прокладка воздуховодов из листовой, оцинкованной стали и алюминия класса Н (нормальные) толщиной: 0,5 мм, диаметром до 200 мм
|  | Объем=(Ф339) / 100 | [22 empty] | Объем=(Ф339) / 100
| ОП п.1.20.19 | Индивидуальные испытания систем вентиляции и кондиционирования воздуха - 5% ОЗП=1,05; ЭМ=1,05 к расх.; ЗПМ=1,05; ТЗ=1,05; ТЗМ=1,05 | [23 empty] | Индивидуальные испытания систем вентиляции и кондиционирования воздуха - 5% ОЗП=1,05; ЭМ=1,05 к расх.; ЗПМ=1,05; ТЗ=1,05; ТЗМ=1,05
| Прил.20.1 п.3.1 | Прокладка воздуховодов на высоте от пола св. 3 до 5 м ОЗП=1,06; ТЗ=1,06 | [23 empty] | Прокладка воздуховодов на высоте от пола св. 3 до 5 м ОЗП=1,06; ТЗ=1,06
| Приказ от 04.08.2020 № 421/пр п.58б | При применении сметных норм, включенных в сборники ГЭСН (ФЕР, ТЕР), аналогичных технологическим процессам в новом строительстве, в том числе по возведению новых конструктивных элементов ОЗП=1,15; ЭМ=1,25 к расх.; ЗПМ=1,25; ТЗ=1,15; ТЗМ=1,25 | [23 empty] | При применении сметных норм, включенных в сборники ГЭСН (ФЕР, ТЕР), аналогичных технологическим процессам в новом строительстве, в том числе по возведению новых конструктивных элементов ОЗП=1,15; ЭМ=1,25 к расх.; ЗПМ=1,25; ТЗ=1,15; ТЗМ=1,25
| 1 | ОТ |  |  | 8: 1467.1; 9: 1.2799; 10: 155.74; 11: 31.84; 12: 4958.76 | [13 empty] | ОТ
| 2 | ЭМ |  |  | 8: 126.58; 9: 1.3125; 10: 13.78; 11: 12; 12: 165.36 | [13 empty] | ЭМ
| 3 | в т.ч. ОТм |  |  | 8: 16.07; 9: 1.3125; 10: 1.75; 11: 31.84; 12: 55.72 | [13 empty] | в т.ч. ОТм
| 4 | М |  |  | 8: 434.65; 10: 36.05; 11: 8.68; 12: 312.91 | [13 empty] | М
|  | ЗТ |  |  | 4: чел.-ч; 5: 167.86; 6: 1.2799; 7: 17.8194 | [14 empty] | ЗТ
|  | ЗТм |  |  | 4: чел.-ч; 5: 1.3; 6: 1.3125; 7: 0.14151 | [14 empty] | ЗТм
|  | Итого по расценке |  |  | 8: 2028.33; 10: 205.57; 12: 5437.03 | [15 empty] | Итого по расценке
|  | ФОТ |  |  | 10: 157.49; 12: 5014.48 | [14 empty] | ФОТ
| Пр/812-016.0-1, Приказ № 812/пр от 21.12.2020 п.25 | НР Сантехнические работы - внутренние (трубопроводы, водопровод, канализация, отопление, газоснабжение, вентиляция и кондиционирование воздуха) |  |  | % | 121 | 0.9 | 108.9 |  |  | 171.51 |  | 5460.77 | [14 empty] | НР Сантехнические работы - внутренние (трубопроводы, водопровод, канализация, отопление, газоснабжение, вентиляция и кондиционирование воздуха)
| Пр/774-016.0, Приказ № 774/пр от 11.12.2020 п.16 | СП Сантехнические работы - внутренние (трубопроводы, водопровод, канализация, отопление, газоснабжение, вентиляция и кондиционирование воздуха) |  |  | % | 72 | 0.85 | 61.2 |  |  | 96.38 |  | 3068.86 | [14 empty] | СП Сантехнические работы - внутренние (трубопроводы, водопровод, канализация, отопление, газоснабжение, вентиляция и кондиционирование воздуха)
|  | Всего по позиции |  |  | 10: 473.46; 12: 13966.66 | [16 empty] | Всего по позиции
90 | ФССЦ-19.1.01.03-0071 | Воздуховоды из оцинкованной стали, толщина 0,5 мм, диаметр до 200 мм |  |  | м2 | 8.2938 | 1 | 8.2938 | 96.29 |  | 798.61 | 8.68 | 6931.93 | [10 empty] | Воздуховоды из оцинкованной стали, толщина 0,5 мм, диаметр до 200 мм
|  | Объем=3,14159*0,1*20+3,14159*0,16*4 | [22 empty] | Объем=3,14159*0,1*20+3,14159*0,16*4
|  | Всего по позиции |  |  | 10: 798.61; 12: 6931.93 | [16 empty] | Всего по позиции
91 | ФЕР20-02-010-06 | Установка зонтов над шахтами из листовой стали прямоугольного сечения периметром: 3200 мм |  |  | 4: шт; 5: 3; 6: 1; 7: 3 | [10 empty] | Установка зонтов над шахтами из листовой стали прямоугольного сечения периметром: 3200 мм
| ОП п.1.20.19 | Индивидуальные испытания систем вентиляции и кондиционирования воздуха - 5% ОЗП=1,05; ЭМ=1,05 к расх.; ЗПМ=1,05; ТЗ=1,05; ТЗМ=1,05 | [23 empty] | Индивидуальные испытания систем вентиляции и кондиционирования воздуха - 5% ОЗП=1,05; ЭМ=1,05 к расх.; ЗПМ=1,05; ТЗ=1,05; ТЗМ=1,05
| Приказ от 04.08.2020 № 421/пр п.58б | При применении сметных норм, включенных в сборники ГЭСН (ФЕР, ТЕР), аналогичных технологическим процессам в новом строительстве, в том числе по возведению новых конструктивных элементов ОЗП=1,15; ЭМ=1,25 к расх.; ЗПМ=1,25; ТЗ=1,15; ТЗМ=1,25 | [23 empty] | При применении сметных норм, включенных в сборники ГЭСН (ФЕР, ТЕР), аналогичных технологическим процессам в новом строительстве, в том числе по возведению новых конструктивных элементов ОЗП=1,15; ЭМ=1,25 к расх.; ЗПМ=1,25; ТЗ=1,15; ТЗМ=1,25
| 1 | ОТ |  |  | 8: 15.33; 9: 1.2075; 10: 55.53; 11: 31.84; 12: 1768.08 | [13 empty] | ОТ
| 2 | ЭМ |  |  | 8: 5.34; 9: 1.3125; 10: 21.03; 11: 12; 12: 252.36 | [13 empty] | ЭМ
| 3 | в т.ч. ОТм |  |  | 8: 0.37; 9: 1.3125; 10: 1.46; 11: 31.84; 12: 46.49 | [13 empty] | в т.ч. ОТм
| 4 | М |  |  | 8: 8.08; 10: 24.24; 11: 8.68; 12: 210.4 | [13 empty] | М
|  | ЗТ |  |  | 4: чел.-ч; 5: 1.73; 6: 1.2075; 7: 6.2669 | [14 empty] | ЗТ
|  | ЗТм |  |  | 4: чел.-ч; 5: 0.03; 6: 1.3125; 7: 0.11812 | [14 empty] | ЗТм
|  | Итого по расценке |  |  | 8: 28.75; 10: 100.8; 12: 2230.84 | [15 empty] | Итого по расценке
|  | ФОТ |  |  | 10: 56.99; 12: 1814.57 | [14 empty] | ФОТ
| Пр/812-016.0-1, Приказ № 812/пр от 21.12.2020 п.25 | НР Сантехнические работы - внутренние (трубопроводы, водопровод, канализация, отопление, газоснабжение, вентиляция и кондиционирование воздуха) |  |  | % | 121 | 0.9 | 108.9 |  |  | 62.06 |  | 1976.07 | [14 empty] | НР Сантехнические работы - внутренние (трубопроводы, водопровод, канализация, отопление, газоснабжение, вентиляция и кондиционирование воздуха)
| Пр/774-016.0, Приказ № 774/пр от 11.12.2020 п.16 | СП Сантехнические работы - внутренние (трубопроводы, водопровод, канализация, отопление, газоснабжение, вентиляция и кондиционирование воздуха) |  |  | % | 72 | 0.85 | 61.2 |  |  | 34.88 |  | 1110.52 | [14 empty] | СП Сантехнические работы - внутренние (трубопроводы, водопровод, канализация, отопление, газоснабжение, вентиляция и кондиционирование воздуха)
|  | Всего по позиции |  |  | 10: 197.74; 12: 5317.43 | [16 empty] | Всего по позиции
92 | том прайсов №02-02-03/1 | Зонт вытяжной 800х800х400/ф100 |  |  | шт | 3 | 1 | 3 | 288.02 | 1.0506 | 907.78 | 8.68 | 7879.53 | [10 empty] | Зонт вытяжной 800х800х400/ф100
|  | Цена=3000/1,2/8,68 | [28 empty] | Цена=3000/1,2/8,68
| Приказ от 04.08.2020 № 421/пр п.91 | Транспортные затраты, в случае невозможности их определения на основании расчета или по результатам конъюнктурного анализа (от отпускной цены оборудования) - до 3% ПЗ=1,03 (ОЗП=1,03; ЭМ=1,03; МАТ=1,03) | [23 empty] | Транспортные затраты, в случае невозможности их определения на основании расчета или по результатам конъюнктурного анализа (от отпускной цены оборудования) - до 3% ПЗ=1,03 (ОЗП=1,03; ЭМ=1,03; МАТ=1,03)
| Приказ от 04.08.2020 № 421/пр п.92а | Заготовительно-складские расходы для материальных ресурсов (за исключением металлических конструкций) - 2% ПЗ=2% (ОЗП=2%; ЭМ=2%; МАТ=2%) | [23 empty] | Заготовительно-складские расходы для материальных ресурсов (за исключением металлических конструкций) - 2% ПЗ=2% (ОЗП=2%; ЭМ=2%; МАТ=2%)
|  | Всего по позиции |  |  | 10: 907.78; 12: 7879.53 | [16 empty] | Всего по позиции
93 | ФЕР20-02-009-01 | Установка зонтов над шахтами из листовой стали круглого сечения диаметром: 200 мм | [21 empty] | Установка зонтов над шахтами из листовой стали круглого сечения диаметром: 200 мм | bar: 4 to 7
| ОП п.1.20.19 | Индивидуальные испытания систем вентиляции и кондиционирования воздуха - 5% ОЗП=1,05; ЭМ=1,05 к расх.; ЗПМ=1,05; ТЗ=1,05; ТЗМ=1,05 | [23 empty] | Индивидуальные испытания систем вентиляции и кондиционирования воздуха - 5% ОЗП=1,05; ЭМ=1,05 к расх.; ЗПМ=1,05; ТЗ=1,05; ТЗМ=1,05
| Приказ от 04.08.2020 № 421/пр п.58б | При применении сметных норм, включенных в сборники ГЭСН (ФЕР, ТЕР), аналогичных технологическим процессам в новом строительстве, в том числе по возведению новых конструктивных элементов ОЗП=1,15; ЭМ=1,25 к расх.; ЗПМ=1,25; ТЗ=1,15; ТЗМ=1,25 | [23 empty] | При применении сметных норм, включенных в сборники ГЭСН (ФЕР, ТЕР), аналогичных технологическим процессам в новом строительстве, в том числе по возведению новых конструктивных элементов ОЗП=1,15; ЭМ=1,25 к расх.; ЗПМ=1,25; ТЗ=1,15; ТЗМ=1,25
| 1 | ОТ |  |  | 8: 3.3; 9: 1.2075; 10: 3.98; 11: 31.84; 12: 126.72 | [13 empty] | ОТ
| 2 | ЭМ |  |  | 8: 1.35; 9: 1.3125; 10: 1.77; 11: 12; 12: 21.24 | [13 empty] | ЭМ
| 3 | в т.ч. ОТм |  |  | 8: 0.12; 9: 1.3125; 10: 0.16; 11: 31.84; 12: 5.09 | [13 empty] | в т.ч. ОТм
| 4 | М |  |  | 8: 2.04; 10: 2.04; 11: 8.68; 12: 17.71 | [13 empty] | М
|  | ЗТ |  |  | 4: чел.-ч; 5: 0.36; 6: 1.2075; 7: 0.4347 | [14 empty] | ЗТ
|  | ЗТм |  |  | 4: чел.-ч; 5: 0.01; 6: 1.3125; 7: 0.013125 | [14 empty] | ЗТм
|  | Итого по расценке |  |  | 8: 6.69; 10: 7.79; 12: 165.67 | [15 empty] | Итого по расценке
|  | ФОТ |  |  | 10: 4.14; 12: 131.81 | [14 empty] | ФОТ
| Пр/812-016.0-1, Приказ № 812/пр от 21.12.2020 п.25 | НР Сантехнические работы - внутренние (трубопроводы, водопровод, канализация, отопление, газоснабжение, вентиляция и кондиционирование воздуха) |  |  | % | 121 | 0.9 | 108.9 |  |  | 4.51 |  | 143.54 | [14 empty] | НР Сантехнические работы - внутренние (трубопроводы, водопровод, канализация, отопление, газоснабжение, вентиляция и кондиционирование воздуха)
| Пр/774-016.0, Приказ № 774/пр от 11.12.2020 п.16 | СП Сантехнические работы - внутренние (трубопроводы, водопровод, канализация, отопление, газоснабжение, вентиляция и кондиционирование воздуха) |  |  | % | 72 | 0.85 | 61.2 |  |  | 2.53 |  | 80.67 | [14 empty] | СП Сантехнические работы - внутренние (трубопроводы, водопровод, канализация, отопление, газоснабжение, вентиляция и кондиционирование воздуха)
|  | Всего по позиции |  |  | 10: 14.83; 12: 389.88 | [16 empty] | Всего по позиции
94 | том прайсов №02-02-03/1 | Зонт защитный вентиляционный ∅160 |  |  | шт | 1 | 1 | 1 | 52.8 | 1.0506 | 55.47 | 8.68 | 481.48 | [10 empty] | Зонт защитный вентиляционный ∅160
|  | Цена=550/1,2/8,68 | [28 empty] | Цена=550/1,2/8,68
| Приказ от 04.08.2020 № 421/пр п.91 | Транспортные затраты, в случае невозможности их определения на основании расчета или по результатам конъюнктурного анализа (от отпускной цены оборудования) - до 3% ПЗ=1,03 (ОЗП=1,03; ЭМ=1,03; МАТ=1,03) | [23 empty] | Транспортные затраты, в случае невозможности их определения на основании расчета или по результатам конъюнктурного анализа (от отпускной цены оборудования) - до 3% ПЗ=1,03 (ОЗП=1,03; ЭМ=1,03; МАТ=1,03)
| Приказ от 04.08.2020 № 421/пр п.92а | Заготовительно-складские расходы для материальных ресурсов (за исключением металлических конструкций) - 2% ПЗ=2% (ОЗП=2%; ЭМ=2%; МАТ=2%) | [23 empty] | Заготовительно-складские расходы для материальных ресурсов (за исключением металлических конструкций) - 2% ПЗ=2% (ОЗП=2%; ЭМ=2%; МАТ=2%)
|  | Всего по позиции |  |  | 10: 55.47; 12: 481.48 | [16 empty] | Всего по позиции
95 | ФЕР20-02-006-06 | Установка заслонок воздушных и клапанов воздушных КВР с электрическим или пневматическим приводом: периметром до 1000 мм | [21 empty] | Установка заслонок воздушных и клапанов воздушных КВР с электрическим или пневматическим приводом: периметром до 1000 мм | bar: 4 to 7
| Приказ от 04.08.2020 № 421/пр п.58б (в ред. пр. № 55/пр от 30.01.2024) | При применении сметных норм, включенных в сборники ГЭСН (ФЕР, ТЕР), аналогичных технологическим процессам в новом строительстве, в том числе по возведению новых конструктивных элементов ОЗП=1,15; ЭМ=1,25 к расх.; ЗПМ=1,25; ТЗ=1,15; ТЗМ=1,25 | [23 empty] | При применении сметных норм, включенных в сборники ГЭСН (ФЕР, ТЕР), аналогичных технологическим процессам в новом строительстве, в том числе по возведению новых конструктивных элементов ОЗП=1,15; ЭМ=1,25 к расх.; ЗПМ=1,25; ТЗ=1,15; ТЗМ=1,25
| ОП п.1.20.19 | Индивидуальные испытания систем вентиляции и кондиционирования воздуха - 5% ОЗП=1,05; ЭМ=1,05 к расх.; ЗПМ=1,05; ТЗ=1,05; ТЗМ=1,05 | [23 empty] | Индивидуальные испытания систем вентиляции и кондиционирования воздуха - 5% ОЗП=1,05; ЭМ=1,05 к расх.; ЗПМ=1,05; ТЗ=1,05; ТЗМ=1,05
| 1 | ОТ |  |  | 8: 12.74; 9: 1.2075; 10: 15.38; 11: 31.84; 12: 489.7 | [13 empty] | ОТ
| 2 | ЭМ |  |  | 8: 1.75; 9: 1.3125; 10: 2.3; 11: 12; 12: 27.6 | [13 empty] | ЭМ
| 3 | в т.ч. ОТм |  |  | 8: 0.12; 9: 1.3125; 10: 0.16; 11: 31.84; 12: 5.09 | [13 empty] | в т.ч. ОТм
| 4 | М |  |  | 8: 14.74; 10: 14.74; 11: 8.68; 12: 127.94 | [13 empty] | М
|  | ЗТ |  |  | 4: чел.-ч; 5: 1.42; 6: 1.2075; 7: 1.7147 | [14 empty] | ЗТ
|  | ЗТм |  |  | 4: чел.-ч; 5: 0.01; 6: 1.3125; 7: 0.013125 | [14 empty] | ЗТм
|  | Итого по расценке |  |  | 8: 29.23; 10: 32.42; 12: 645.24 | [15 empty] | Итого по расценке
|  | ФОТ |  |  | 10: 15.54; 12: 494.79 | [14 empty] | ФОТ
| Пр/812-016.0-1, Приказ № 812/пр от 21.12.2020 п.25 | НР Сантехнические работы - внутренние (трубопроводы, водопровод, канализация, отопление, газоснабжение, вентиляция и кондиционирование воздуха) |  |  | % | 121 | 0.9 | 108.9 |  |  | 16.92 |  | 538.83 | [14 empty] | НР Сантехнические работы - внутренние (трубопроводы, водопровод, канализация, отопление, газоснабжение, вентиляция и кондиционирование воздуха)
| Пр/774-016.0, Приказ № 774/пр от 11.12.2020 п.16 | СП Сантехнические работы - внутренние (трубопроводы, водопровод, канализация, отопление, газоснабжение, вентиляция и кондиционирование воздуха) |  |  | % | 72 | 0.85 | 61.2 |  |  | 9.51 |  | 302.81 | [14 empty] | СП Сантехнические работы - внутренние (трубопроводы, водопровод, канализация, отопление, газоснабжение, вентиляция и кондиционирование воздуха)
|  | Всего по позиции |  |  | 10: 58.85; 12: 1486.88 | [16 empty] | Всего по позиции
96 О | ФССЦ-69.2.02.05-0167 | Клапаны противопожарные огнезадерживающие из оцинкованной стали, КПУ-1Н |  |  | шт | 1 | 1 | 1 | 2137.37 |  | 2137.37 | 6.05 | 12931.09 | [10 empty] | Клапаны противопожарные огнезадерживающие из оцинкованной стали, КПУ-1Н
|  | Всего по позиции |  |  | 10: 2137.37; 12: 12931.09 | [16 empty] | Всего по позиции
97 | ФЕР20-02-014-02 | Установка шумоглушителей вентиляционных трубчатых круглого сечения типа: ГТК 1-2, диаметр обечайки 200 мм | [21 empty] | Установка шумоглушителей вентиляционных трубчатых круглого сечения типа: ГТК 1-2, диаметр обечайки 200 мм | bar: 4 to 7
| ОП п.1.20.19 | Индивидуальные испытания систем вентиляции и кондиционирования воздуха - 5% ОЗП=1,05; ЭМ=1,05 к расх.; ЗПМ=1,05; ТЗ=1,05; ТЗМ=1,05 | [23 empty] | Индивидуальные испытания систем вентиляции и кондиционирования воздуха - 5% ОЗП=1,05; ЭМ=1,05 к расх.; ЗПМ=1,05; ТЗ=1,05; ТЗМ=1,05
| Прил.20.1 п.3.5 | Установка фильтров на высоте от пола св. 3 до 6 м ОЗП=1,23; ТЗ=1,23 | [23 empty] | Установка фильтров на высоте от пола св. 3 до 6 м ОЗП=1,23; ТЗ=1,23
| Приказ от 04.08.2020 № 421/пр п.58б | При применении сметных норм, включенных в сборники ГЭСН (ФЕР, ТЕР), аналогичных технологическим процессам в новом строительстве, в том числе по возведению новых конструктивных элементов ОЗП=1,15; ЭМ=1,25 к расх.; ЗПМ=1,25; ТЗ=1,15; ТЗМ=1,25 | [23 empty] | При применении сметных норм, включенных в сборники ГЭСН (ФЕР, ТЕР), аналогичных технологическим процессам в новом строительстве, в том числе по возведению новых конструктивных элементов ОЗП=1,15; ЭМ=1,25 к расх.; ЗПМ=1,25; ТЗ=1,15; ТЗМ=1,25
| 1 | ОТ |  |  | 8: 9.66; 9: 1.4852; 10: 14.35; 11: 31.84; 12: 456.9 | [13 empty] | ОТ
| 2 | ЭМ |  |  | 8: 1.5; 9: 1.3125; 10: 1.97; 11: 12; 12: 23.64 | [13 empty] | ЭМ
| 3 | в т.ч. ОТм |  |  | 8: 0.12; 9: 1.3125; 10: 0.16; 11: 31.84; 12: 5.09 | [13 empty] | в т.ч. ОТм
| 4 | М |  |  | 8: 4.93; 10: 4.93; 11: 8.68; 12: 42.79 | [13 empty] | М
|  | ЗТ |  |  | 4: чел.-ч; 5: 1.09; 6: 1.4852; 7: 1.6189 | [14 empty] | ЗТ
|  | ЗТм |  |  | 4: чел.-ч; 5: 0.01; 6: 1.3125; 7: 0.013125 | [14 empty] | ЗТм
|  | Итого по расценке |  |  | 8: 16.09; 10: 21.25; 12: 523.33 | [15 empty] | Итого по расценке
|  | ФОТ |  |  | 10: 14.51; 12: 461.99 | [14 empty] | ФОТ
| Пр/812-016.0-1, Приказ № 812/пр от 21.12.2020 п.25 | НР Сантехнические работы - внутренние (трубопроводы, водопровод, канализация, отопление, газоснабжение, вентиляция и кондиционирование воздуха) |  |  | % | 121 | 0.9 | 108.9 |  |  | 15.8 |  | 503.11 | [14 empty] | НР Сантехнические работы - внутренние (трубопроводы, водопровод, канализация, отопление, газоснабжение, вентиляция и кондиционирование воздуха)
| Пр/774-016.0, Приказ № 774/пр от 11.12.2020 п.16 | СП Сантехнические работы - внутренние (трубопроводы, водопровод, канализация, отопление, газоснабжение, вентиляция и кондиционирование воздуха) |  |  | % | 72 | 0.85 | 61.2 |  |  | 8.88 |  | 282.74 | [14 empty] | СП Сантехнические работы - внутренние (трубопроводы, водопровод, канализация, отопление, газоснабжение, вентиляция и кондиционирование воздуха)
|  | Всего по позиции |  |  | 10: 45.93; 12: 1309.18 | [16 empty] | Всего по позиции
98 | том прайсов №02-02-03/1 | Шумоглушитель для круглых каналов SHK 160/9 |  |  | шт | 1 | 1 | 1 | 552.48 | 1.0506 | 580.44 | 8.68 | 5038.22 | [10 empty] | Шумоглушитель для круглых каналов SHK 160/9
|  | Цена=5754,64/1,2/8,68 | [28 empty] | Цена=5754,64/1,2/8,68
| Приказ от 04.08.2020 № 421/пр п.91 | Транспортные затраты, в случае невозможности их определения на основании расчета или по результатам конъюнктурного анализа (от отпускной цены оборудования) - до 3% ПЗ=1,03 (ОЗП=1,03; ЭМ=1,03; МАТ=1,03) | [23 empty] | Транспортные затраты, в случае невозможности их определения на основании расчета или по результатам конъюнктурного анализа (от отпускной цены оборудования) - до 3% ПЗ=1,03 (ОЗП=1,03; ЭМ=1,03; МАТ=1,03)
| Приказ от 04.08.2020 № 421/пр п.92а | Заготовительно-складские расходы для материальных ресурсов (за исключением металлических конструкций) - 2% ПЗ=2% (ОЗП=2%; ЭМ=2%; МАТ=2%) | [23 empty] | Заготовительно-складские расходы для материальных ресурсов (за исключением металлических конструкций) - 2% ПЗ=2% (ОЗП=2%; ЭМ=2%; МАТ=2%)
|  | Всего по позиции |  |  | 10: 580.44; 12: 5038.22 | [16 empty] | Всего по позиции
99 | ФЕР20-03-001-01 | Установка вентиляторов радиальных массой: до 0,05 т | [21 empty] | Установка вентиляторов радиальных массой: до 0,05 т | bar: 4 to 7
| ОП п.1.20.19 | Индивидуальные испытания систем вентиляции и кондиционирования воздуха - 5% ОЗП=1,05; ЭМ=1,05 к расх.; ЗПМ=1,05; ТЗ=1,05; ТЗМ=1,05 | [23 empty] | Индивидуальные испытания систем вентиляции и кондиционирования воздуха - 5% ОЗП=1,05; ЭМ=1,05 к расх.; ЗПМ=1,05; ТЗ=1,05; ТЗМ=1,05
| Прил.20.1 п.3.7 | Установка вентиляторов радиальных (центробежных) с электродвигателями на одной оси или с клиноременным приводом и калориферов на высоте от пола св. 3-х до 6-ти м ОЗП=1,08; ТЗ=1,08 | [23 empty] | Установка вентиляторов радиальных (центробежных) с электродвигателями на одной оси или с клиноременным приводом и калориферов на высоте от пола св. 3-х до 6-ти м ОЗП=1,08; ТЗ=1,08
| Приказ от 04.08.2020 № 421/пр п.58б | При применении сметных норм, включенных в сборники ГЭСН (ФЕР, ТЕР), аналогичных технологическим процессам в новом строительстве, в том числе по возведению новых конструктивных элементов ОЗП=1,15; ЭМ=1,25 к расх.; ЗПМ=1,25; ТЗ=1,15; ТЗМ=1,25 | [23 empty] | При применении сметных норм, включенных в сборники ГЭСН (ФЕР, ТЕР), аналогичных технологическим процессам в новом строительстве, в том числе по возведению новых конструктивных элементов ОЗП=1,15; ЭМ=1,25 к расх.; ЗПМ=1,25; ТЗ=1,15; ТЗМ=1,25
| 1 | ОТ |  |  | 8: 51.18; 9: 1.3041; 10: 66.74; 11: 31.84; 12: 2125 | [13 empty] | ОТ
| 2 | ЭМ |  |  | 8: 6.49; 9: 1.3125; 10: 8.52; 11: 12; 12: 102.24 | [13 empty] | ЭМ
| 3 | в т.ч. ОТм |  |  | 8: 0.26; 9: 1.3125; 10: 0.34; 11: 31.84; 12: 10.83 | [13 empty] | в т.ч. ОТм
| 4 | М |  |  | 8: 14.1; 10: 14.1; 11: 8.68; 12: 122.39 | [13 empty] | М
|  | ЗТ |  |  | 4: чел.-ч; 5: 6; 6: 1.3041; 7: 7.8246 | [14 empty] | ЗТ
|  | ЗТм |  |  | 4: чел.-ч; 5: 0.02; 6: 1.3125; 7: 0.02625 | [14 empty] | ЗТм
|  | Итого по расценке |  |  | 8: 71.77; 10: 89.36; 12: 2349.63 | [15 empty] | Итого по расценке
|  | ФОТ |  |  | 10: 67.08; 12: 2135.83 | [14 empty] | ФОТ
| Пр/812-016.0-1, Приказ № 812/пр от 21.12.2020 п.25 | НР Сантехнические работы - внутренние (трубопроводы, водопровод, канализация, отопление, газоснабжение, вентиляция и кондиционирование воздуха) |  |  | % | 121 | 0.9 | 108.9 |  |  | 73.05 |  | 2325.92 | [14 empty] | НР Сантехнические работы - внутренние (трубопроводы, водопровод, канализация, отопление, газоснабжение, вентиляция и кондиционирование воздуха)
| Пр/774-016.0, Приказ № 774/пр от 11.12.2020 п.16 | СП Сантехнические работы - внутренние (трубопроводы, водопровод, канализация, отопление, газоснабжение, вентиляция и кондиционирование воздуха) |  |  | % | 72 | 0.85 | 61.2 |  |  | 41.05 |  | 1307.13 | [14 empty] | СП Сантехнические работы - внутренние (трубопроводы, водопровод, канализация, отопление, газоснабжение, вентиляция и кондиционирование воздуха)
|  | Всего по позиции |  |  | 10: 203.46; 12: 5982.68 | [16 empty] | Всего по позиции
100 О | том прайсов №02-02-03/1 | Вентилятор радиальный для круглых каналов VKK 160 |  |  | шт | 1 | 1 | 1 | 1319.02 | 1.0424 | 1374.89 | 6.05 | 8318.08 | [10 empty] | Вентилятор радиальный для круглых каналов VKK 160
|  | Цена=9576,05/1,2/6,05 | [28 empty] | Цена=9576,05/1,2/6,05
| Приказ от 04.08.2020 № 421/пр п.91 | Транспортные затраты, в случае невозможности их определения на основании расчета или по результатам конъюнктурного анализа (от отпускной цены оборудования) - до 3% ПЗ=1,03 (ОЗП=1,03; ЭМ=1,03; МАТ=1,03) | [23 empty] | Транспортные затраты, в случае невозможности их определения на основании расчета или по результатам конъюнктурного анализа (от отпускной цены оборудования) - до 3% ПЗ=1,03 (ОЗП=1,03; ЭМ=1,03; МАТ=1,03)
| Приказ от 04.08.2020 № 421/пр п.92в | Заготовительно-складские расходы для оборудования - 1,2% ПЗ=1,2% (ОЗП=1,2%; ЭМ=1,2%; МАТ=1,2%) | [23 empty] | Заготовительно-складские расходы для оборудования - 1,2% ПЗ=1,2% (ОЗП=1,2%; ЭМ=1,2%; МАТ=1,2%)
|  | Всего по позиции |  |  | 10: 1374.89; 12: 8318.08 | [16 empty] | Всего по позиции
101 | ФЕР20-02-006-01 | Установка заслонок воздушных и клапанов воздушных КВР с электрическим или пневматическим приводом: диаметром до 250 мм | [21 empty] | Установка заслонок воздушных и клапанов воздушных КВР с электрическим или пневматическим приводом: диаметром до 250 мм | bar: 4 to 7
| ОП п.1.20.19 | Индивидуальные испытания систем вентиляции и кондиционирования воздуха - 5% ОЗП=1,05; ЭМ=1,05 к расх.; ЗПМ=1,05; ТЗ=1,05; ТЗМ=1,05 | [23 empty] | Индивидуальные испытания систем вентиляции и кондиционирования воздуха - 5% ОЗП=1,05; ЭМ=1,05 к расх.; ЗПМ=1,05; ТЗ=1,05; ТЗМ=1,05
| Приказ от 04.08.2020 № 421/пр п.58б | При применении сметных норм, включенных в сборники ГЭСН (ФЕР, ТЕР), аналогичных технологическим процессам в новом строительстве, в том числе по возведению новых конструктивных элементов ОЗП=1,15; ЭМ=1,25 к расх.; ЗПМ=1,25; ТЗ=1,15; ТЗМ=1,25 | [23 empty] | При применении сметных норм, включенных в сборники ГЭСН (ФЕР, ТЕР), аналогичных технологическим процессам в новом строительстве, в том числе по возведению новых конструктивных элементов ОЗП=1,15; ЭМ=1,25 к расх.; ЗПМ=1,25; ТЗ=1,15; ТЗМ=1,25
| 1 | ОТ |  |  | 8: 12.74; 9: 1.2075; 10: 15.38; 11: 31.84; 12: 489.7 | [13 empty] | ОТ
| 2 | ЭМ |  |  | 8: 1.75; 9: 1.3125; 10: 2.3; 11: 12; 12: 27.6 | [13 empty] | ЭМ
| 3 | в т.ч. ОТм |  |  | 8: 0.12; 9: 1.3125; 10: 0.16; 11: 31.84; 12: 5.09 | [13 empty] | в т.ч. ОТм
| 4 | М |  |  | 8: 14.74; 10: 14.74; 11: 8.68; 12: 127.94 | [13 empty] | М
|  | ЗТ |  |  | 4: чел.-ч; 5: 1.42; 6: 1.2075; 7: 1.7147 | [14 empty] | ЗТ
|  | ЗТм |  |  | 4: чел.-ч; 5: 0.01; 6: 1.3125; 7: 0.013125 | [14 empty] | ЗТм
|  | Итого по расценке |  |  | 8: 29.23; 10: 32.42; 12: 645.24 | [15 empty] | Итого по расценке
|  | ФОТ |  |  | 10: 15.54; 12: 494.79 | [14 empty] | ФОТ
| Пр/812-016.0-1, Приказ № 812/пр от 21.12.2020 п.25 | НР Сантехнические работы - внутренние (трубопроводы, водопровод, канализация, отопление, газоснабжение, вентиляция и кондиционирование воздуха) |  |  | % | 121 | 0.9 | 108.9 |  |  | 16.92 |  | 538.83 | [14 empty] | НР Сантехнические работы - внутренние (трубопроводы, водопровод, канализация, отопление, газоснабжение, вентиляция и кондиционирование воздуха)
| Пр/774-016.0, Приказ № 774/пр от 11.12.2020 п.16 | СП Сантехнические работы - внутренние (трубопроводы, водопровод, канализация, отопление, газоснабжение, вентиляция и кондиционирование воздуха) |  |  | % | 72 | 0.85 | 61.2 |  |  | 9.51 |  | 302.81 | [14 empty] | СП Сантехнические работы - внутренние (трубопроводы, водопровод, канализация, отопление, газоснабжение, вентиляция и кондиционирование воздуха)
|  | Всего по позиции |  |  | 10: 58.85; 12: 1486.88 | [16 empty] | Всего по позиции
102 О | том прайсов №02-02-03/1 | Заслонка регулирующая для круглых каналов ZK 160 |  |  | шт | 1 | 1 | 1 | 212.58 | 1.0424 | 221.58 | 6.05 | 1340.56 | [10 empty] | Заслонка регулирующая для круглых каналов ZK 160
|  | Цена=1543,30/1,2/6,05 | [28 empty] | Цена=1543,30/1,2/6,05
| Приказ от 04.08.2020 № 421/пр п.91 | Транспортные затраты, в случае невозможности их определения на основании расчета или по результатам конъюнктурного анализа (от отпускной цены оборудования) - до 3% ПЗ=1,03 (ОЗП=1,03; ЭМ=1,03; МАТ=1,03) | [23 empty] | Транспортные затраты, в случае невозможности их определения на основании расчета или по результатам конъюнктурного анализа (от отпускной цены оборудования) - до 3% ПЗ=1,03 (ОЗП=1,03; ЭМ=1,03; МАТ=1,03)
| Приказ от 04.08.2020 № 421/пр п.92в | Заготовительно-складские расходы для оборудования - 1,2% ПЗ=1,2% (ОЗП=1,2%; ЭМ=1,2%; МАТ=1,2%) | [23 empty] | Заготовительно-складские расходы для оборудования - 1,2% ПЗ=1,2% (ОЗП=1,2%; ЭМ=1,2%; МАТ=1,2%)
|  | Всего по позиции |  |  | 10: 221.58; 12: 1340.56 | [16 empty] | Всего по позиции
Автоматика В1: | [22 empty] | Автоматика В1:
103 | ФЕРм11-03-001-01 | Приборы, устанавливаемые на металлоконструкциях, щитах и пультах, масса: до 5 кг | [21 empty] | Приборы, устанавливаемые на металлоконструкциях, щитах и пультах, масса: до 5 кг | bar: 4 to 7
| ОП п.1.8.3 | При производстве работ на высоте св. 2 до 8 м ОЗП=1,05; ТЗ=1,05 | [23 empty] | При производстве работ на высоте св. 2 до 8 м ОЗП=1,05; ТЗ=1,05
| 1 | ОТ |  |  | 8: 5.16; 9: 1.05; 10: 5.42; 11: 31.84; 12: 172.57 | [13 empty] | ОТ
| 4 | М |  |  | 8: 1.09; 10: 1.09; 11: 8.68; 12: 9.46 | [13 empty] | М
|  | ЗТ |  |  | 4: чел.-ч; 5: 0.52; 6: 1.05; 7: 0.546 | [14 empty] | ЗТ
|  | Итого по расценке |  |  | 8: 6.25; 10: 6.51; 12: 182.03 | [15 empty] | Итого по расценке
|  | ФОТ |  |  | 10: 5.42; 12: 172.57 | [14 empty] | ФОТ
| Пр/812-051.1-1 | НР Прокладка и монтаж сетей связи |  |  | 4: %; 5: 90; 7: 90; 10: 4.88; 12: 155.31 | [14 empty] | НР Прокладка и монтаж сетей связи
| Пр/774-051.1 | СП Прокладка и монтаж сетей связи |  |  | 4: %; 5: 46; 7: 46; 10: 2.49; 12: 79.38 | [14 empty] | СП Прокладка и монтаж сетей связи
|  | Всего по позиции |  |  | 10: 13.88; 12: 416.72 | [16 empty] | Всего по позиции
104 О | том прайсов №02-02-03/1 | Однофазный регулятор скорости MTY 1,5 |  |  | шт | 1 | 1 | 1 | 546.56 | 1.0424 | 569.71 | 6.05 | 3446.75 | [10 empty] | Однофазный регулятор скорости MTY 1,5
|  | Цена=3967,99/1,2/6,05 | [28 empty] | Цена=3967,99/1,2/6,05
| Приказ от 04.08.2020 № 421/пр п.91 | Транспортные затраты, в случае невозможности их определения на основании расчета или по результатам конъюнктурного анализа (от отпускной цены оборудования) - до 3% ПЗ=1,03 (ОЗП=1,03; ЭМ=1,03; МАТ=1,03) | [23 empty] | Транспортные затраты, в случае невозможности их определения на основании расчета или по результатам конъюнктурного анализа (от отпускной цены оборудования) - до 3% ПЗ=1,03 (ОЗП=1,03; ЭМ=1,03; МАТ=1,03)
| Приказ от 04.08.2020 № 421/пр п.92в | Заготовительно-складские расходы для оборудования - 1,2% ПЗ=1,2% (ОЗП=1,2%; ЭМ=1,2%; МАТ=1,2%) | [23 empty] | Заготовительно-складские расходы для оборудования - 1,2% ПЗ=1,2% (ОЗП=1,2%; ЭМ=1,2%; МАТ=1,2%)
|  | Всего по позиции |  |  | 10: 569.71; 12: 3446.75 | [16 empty] | Всего по позиции
105 | ФЕРм11-05-001-01 | Механизм исполнительный, масса: до 20 кг | [21 empty] | Механизм исполнительный, масса: до 20 кг | bar: 4 to 7
| 1 | ОТ |  |  | 8: 5.03; 10: 5.03; 11: 31.84; 12: 160.16 | [13 empty] | ОТ
| 2 | ЭМ |  |  | 8: 34.13; 10: 34.13; 11: 12; 12: 409.56 | [13 empty] | ЭМ
| 3 | в т.ч. ОТм |  |  | 8: 3.34; 10: 3.34; 11: 31.84; 12: 106.35 | [13 empty] | в т.ч. ОТм
| 4 | М |  |  | 8: 8.34; 10: 8.34; 11: 8.68; 12: 72.39 | [13 empty] | М
|  | ЗТ |  |  | 4: чел.-ч; 5: 0.59; 7: 0.59 | [14 empty] | ЗТ
|  | ЗТм |  |  | 4: чел.-ч; 5: 0.25; 7: 0.25 | [14 empty] | ЗТм
|  | Итого по расценке |  |  | 8: 47.5; 10: 47.5; 12: 642.11 | [15 empty] | Итого по расценке
|  | ФОТ |  |  | 10: 8.37; 12: 266.51 | [14 empty] | ФОТ
| Пр/812-051.1-1 | НР Прокладка и монтаж сетей связи |  |  | 4: %; 5: 90; 7: 90; 10: 7.53; 12: 239.86 | [14 empty] | НР Прокладка и монтаж сетей связи
| Пр/774-051.1 | СП Прокладка и монтаж сетей связи |  |  | 4: %; 5: 46; 7: 46; 10: 3.85; 12: 122.59 | [14 empty] | СП Прокладка и монтаж сетей связи
|  | Всего по позиции |  |  | 10: 58.88; 12: 1004.56 | [16 empty] | Всего по позиции
106 | том прайсов №02-02-03/1 | Привод воздушной заслонки Airway AS 5-230 |  |  | шт | 1 | 1 | 1 | 990.66 | 1.0506 | 1040.79 | 8.68 | 9034.06 | [10 empty] | Привод воздушной заслонки Airway AS 5-230
|  | Цена=10318,75/1,2/8,68 | [28 empty] | Цена=10318,75/1,2/8,68
| Приказ от 04.08.2020 № 421/пр п.91 | Транспортные затраты, в случае невозможности их определения на основании расчета или по результатам конъюнктурного анализа (от отпускной цены оборудования) - до 3% ПЗ=1,03 (ОЗП=1,03; ЭМ=1,03; МАТ=1,03) | [23 empty] | Транспортные затраты, в случае невозможности их определения на основании расчета или по результатам конъюнктурного анализа (от отпускной цены оборудования) - до 3% ПЗ=1,03 (ОЗП=1,03; ЭМ=1,03; МАТ=1,03)
| Приказ от 04.08.2020 № 421/пр п.92а | Заготовительно-складские расходы для материальных ресурсов (за исключением металлических конструкций) - 2% ПЗ=2% (ОЗП=2%; ЭМ=2%; МАТ=2%) | [23 empty] | Заготовительно-складские расходы для материальных ресурсов (за исключением металлических конструкций) - 2% ПЗ=2% (ОЗП=2%; ЭМ=2%; МАТ=2%)
|  | Всего по позиции |  |  | 10: 1040.79; 12: 9034.06 | [16 empty] | Всего по позиции
Система В2 | [22 empty] | Система В2
107 | ФЕР26-01-009-01 | Изоляция трубопроводов матами минераловатными, плитами минераловатными на синтетическом связующем |  |  | 4: м3; 5: 0.16; 6: 1; 7: 0.16 | [10 empty] | Изоляция трубопроводов матами минераловатными, плитами минераловатными на синтетическом связующем
|  | Объем=2*0,08 | [22 empty] | Объем=2*0,08
| Прил.26.2 | При изоляции поверхностей площадью до 10 м2 (включая фланцы), расположенных в разных помещениях или на расстоянии свыше 50 м друг от друга ОЗП=1,2; ТЗ=1,2 | [23 empty] | При изоляции поверхностей площадью до 10 м2 (включая фланцы), расположенных в разных помещениях или на расстоянии свыше 50 м друг от друга ОЗП=1,2; ТЗ=1,2
| Приказ от 04.08.2020 № 421/пр п.58б | При применении сметных норм, включенных в сборники ГЭСН (ФЕР, ТЕР), аналогичных технологическим процессам в новом строительстве, в том числе по возведению новых конструктивных элементов ОЗП=1,15; ЭМ=1,25 к расх.; ЗПМ=1,25; ТЗ=1,15; ТЗМ=1,25 | [23 empty] | При применении сметных норм, включенных в сборники ГЭСН (ФЕР, ТЕР), аналогичных технологическим процессам в новом строительстве, в том числе по возведению новых конструктивных элементов ОЗП=1,15; ЭМ=1,25 к расх.; ЗПМ=1,25; ТЗ=1,15; ТЗМ=1,25
| 1 | ОТ |  |  | 8: 183.98; 9: 1.38; 10: 40.62; 11: 31.84; 12: 1293.34 | [13 empty] | ОТ
| 2 | ЭМ |  |  | 8: 43.41; 9: 1.25; 10: 8.68; 11: 12; 12: 104.16 | [13 empty] | ЭМ
| 3 | в т.ч. ОТм |  |  | 8: 7.42; 9: 1.25; 10: 1.48; 11: 31.84; 12: 47.12 | [13 empty] | в т.ч. ОТм
| 4 | М |  |  | 8: 457.77; 10: 73.24; 11: 8.68; 12: 635.72 | [13 empty] | М
|  | ЗТ |  |  | 4: чел.-ч; 5: 18.85; 6: 1.38; 7: 4.1621 | [14 empty] | ЗТ
|  | ЗТм |  |  | 4: чел.-ч; 5: 0.64; 6: 1.25; 7: 0.128 | [14 empty] | ЗТм
|  | Итого по расценке |  |  | 8: 685.16; 10: 122.54; 12: 2033.22 | [15 empty] | Итого по расценке
|  | ФОТ |  |  | 10: 42.1; 12: 1340.46 | [14 empty] | ФОТ
| Пр/812-020.0-1, Приказ № 812/пр от 21.12.2020 п.25 | НР Теплоизоляционные работы |  |  | % | 97 | 0.9 | 87.3 |  |  | 36.75 |  | 1170.22 | [14 empty] | НР Теплоизоляционные работы
| Пр/774-020.0, Приказ № 774/пр от 11.12.2020 п.16 | СП Теплоизоляционные работы |  |  | % | 55 | 0.85 | 46.75 |  |  | 19.68 |  | 626.67 | [14 empty] | СП Теплоизоляционные работы
|  | Всего по позиции |  |  | 10: 178.97; 12: 3830.11 | [16 empty] | Всего по позиции
108 | ФССЦ-12.2.04.07-0016 | Маты минераловатные прошивные с покрытием сеткой и кашированные неармированной алюминиевой фольгой, марка: "Wired mat 105 ALU1" ROCKWOOL, толщиной 80 мм |  |  | м3 | 0.1728 | 1 | 0.1728 | 1831.88 |  | 316.55 | 8.68 | 2747.65 | [10 empty] | Маты минераловатные прошивные с покрытием сеткой и кашированные неармированной алюминиевой фольгой, марка: "Wired mat 105 ALU1" ROCKWOOL, толщиной 80 мм
|  | Всего по позиции |  |  | 10: 316.55; 12: 2747.65 | [16 empty] | Всего по позиции
109 | ФЕР20-01-001-01 | Прокладка воздуховодов из листовой, оцинкованной стали и алюминия класса Н (нормальные) толщиной: 0,5 мм, диаметром до 200 мм |  |  | 4: 100 м2; 5: 0.089535; 6: 1; 7: 0.089535 | [10 empty] | Прокладка воздуховодов из листовой, оцинкованной стали и алюминия класса Н (нормальные) толщиной: 0,5 мм, диаметром до 200 мм
|  | Объем=(Ф348) / 100 | [22 empty] | Объем=(Ф348) / 100
| ОП п.1.20.19 | Индивидуальные испытания систем вентиляции и кондиционирования воздуха - 5% ОЗП=1,05; ЭМ=1,05 к расх.; ЗПМ=1,05; ТЗ=1,05; ТЗМ=1,05 | [23 empty] | Индивидуальные испытания систем вентиляции и кондиционирования воздуха - 5% ОЗП=1,05; ЭМ=1,05 к расх.; ЗПМ=1,05; ТЗ=1,05; ТЗМ=1,05
| Прил.20.1 п.3.1 | Прокладка воздуховодов на высоте от пола св. 3 до 5 м ОЗП=1,06; ТЗ=1,06 | [23 empty] | Прокладка воздуховодов на высоте от пола св. 3 до 5 м ОЗП=1,06; ТЗ=1,06
| Приказ от 04.08.2020 № 421/пр п.58б | При применении сметных норм, включенных в сборники ГЭСН (ФЕР, ТЕР), аналогичных технологическим процессам в новом строительстве, в том числе по возведению новых конструктивных элементов ОЗП=1,15; ЭМ=1,25 к расх.; ЗПМ=1,25; ТЗ=1,15; ТЗМ=1,25 | [23 empty] | При применении сметных норм, включенных в сборники ГЭСН (ФЕР, ТЕР), аналогичных технологическим процессам в новом строительстве, в том числе по возведению новых конструктивных элементов ОЗП=1,15; ЭМ=1,25 к расх.; ЗПМ=1,25; ТЗ=1,15; ТЗМ=1,25
| 1 | ОТ |  |  | 8: 1467.1; 9: 1.2799; 10: 168.13; 11: 31.84; 12: 5353.26 | [13 empty] | ОТ
| 2 | ЭМ |  |  | 8: 126.58; 9: 1.3125; 10: 14.88; 11: 12; 12: 178.56 | [13 empty] | ЭМ
| 3 | в т.ч. ОТм |  |  | 8: 16.07; 9: 1.3125; 10: 1.89; 11: 31.84; 12: 60.18 | [13 empty] | в т.ч. ОТм
| 4 | М |  |  | 8: 434.65; 10: 38.92; 11: 8.68; 12: 337.83 | [13 empty] | М
|  | ЗТ |  |  | 4: чел.-ч; 5: 167.86; 6: 1.2799; 7: 19.2368 | [14 empty] | ЗТ
|  | ЗТм |  |  | 4: чел.-ч; 5: 1.3; 6: 1.3125; 7: 0.15277 | [14 empty] | ЗТм
|  | Итого по расценке |  |  | 8: 2028.33; 10: 221.93; 12: 5869.65 | [15 empty] | Итого по расценке
|  | ФОТ |  |  | 10: 170.02; 12: 5413.44 | [14 empty] | ФОТ
| Пр/812-016.0-1, Приказ № 812/пр от 21.12.2020 п.25 | НР Сантехнические работы - внутренние (трубопроводы, водопровод, канализация, отопление, газоснабжение, вентиляция и кондиционирование воздуха) |  |  | % | 121 | 0.9 | 108.9 |  |  | 185.15 |  | 5895.24 | [14 empty] | НР Сантехнические работы - внутренние (трубопроводы, водопровод, канализация, отопление, газоснабжение, вентиляция и кондиционирование воздуха)
| Пр/774-016.0, Приказ № 774/пр от 11.12.2020 п.16 | СП Сантехнические работы - внутренние (трубопроводы, водопровод, канализация, отопление, газоснабжение, вентиляция и кондиционирование воздуха) |  |  | % | 72 | 0.85 | 61.2 |  |  | 104.05 |  | 3313.03 | [14 empty] | СП Сантехнические работы - внутренние (трубопроводы, водопровод, канализация, отопление, газоснабжение, вентиляция и кондиционирование воздуха)
|  | Всего по позиции |  |  | 10: 511.13; 12: 15077.92 | [16 empty] | Всего по позиции
110 | ФССЦ-19.1.01.03-0071 | Воздуховоды из оцинкованной стали, толщина 0,5 мм, диаметр до 200 мм |  |  | м2 | 8.9535 | 1 | 8.9535 | 96.29 |  | 862.14 | 8.68 | 7483.38 | [10 empty] | Воздуховоды из оцинкованной стали, толщина 0,5 мм, диаметр до 200 мм
|  | Объем=3,14159*0,125*10+3,14159*0,16*10 | [22 empty] | Объем=3,14159*0,125*10+3,14159*0,16*10
|  | Всего по позиции |  |  | 10: 862.14; 12: 7483.38 | [16 empty] | Всего по позиции
111 | ФЕР20-02-002-08 | Установка пластиковых вентиляционных решеток площадью в свету до 0,05 м2 |  |  | 4: 100 шт; 5: 0.06; 6: 1; 7: 0.06 | [10 empty] | Установка пластиковых вентиляционных решеток площадью в свету до 0,05 м2
|  | Объем=(Ф350) / 100 | [22 empty] | Объем=(Ф350) / 100
| Приказ от 04.08.2020 № 421/пр п.58б (в ред. пр. № 55/пр от 30.01.2024) | При применении сметных норм, включенных в сборники ГЭСН (ФЕР, ТЕР), аналогичных технологическим процессам в новом строительстве, в том числе по возведению новых конструктивных элементов ОЗП=1,15; ЭМ=1,25 к расх.; ЗПМ=1,25; ТЗ=1,15; ТЗМ=1,25 | [23 empty] | При применении сметных норм, включенных в сборники ГЭСН (ФЕР, ТЕР), аналогичных технологическим процессам в новом строительстве, в том числе по возведению новых конструктивных элементов ОЗП=1,15; ЭМ=1,25 к расх.; ЗПМ=1,25; ТЗ=1,15; ТЗМ=1,25
| ОП п.1.20.19 | Индивидуальные испытания систем вентиляции и кондиционирования воздуха - 5% ОЗП=1,05; ЭМ=1,05 к расх.; ЗПМ=1,05; ТЗ=1,05; ТЗМ=1,05 | [23 empty] | Индивидуальные испытания систем вентиляции и кондиционирования воздуха - 5% ОЗП=1,05; ЭМ=1,05 к расх.; ЗПМ=1,05; ТЗ=1,05; ТЗМ=1,05
| 1 | ОТ |  |  | 8: 211.54; 9: 1.2075; 10: 15.33; 11: 31.84; 12: 488.11 | [13 empty] | ОТ
| 2 | ЭМ |  |  | 8: 1.4; 9: 1.3125; 10: 0.11; 11: 12; 12: 1.32 | [13 empty] | ЭМ
| 3 | в т.ч. ОТм |  |  | 8: 0.27; 9: 1.3125; 10: 0.02; 11: 31.84; 12: 0.64 | [13 empty] | в т.ч. ОТм
| 4 | М |  |  | 8: 311.66; 10: 18.7; 11: 8.68; 12: 162.32 | [13 empty] | М
|  | ЗТ |  |  | 4: чел.-ч; 5: 24.8; 6: 1.2075; 7: 1.7968 | [14 empty] | ЗТ
|  | ЗТм |  |  | 4: чел.-ч; 5: 0.02; 6: 1.3125; 7: 0.001575 | [14 empty] | ЗТм
|  | Итого по расценке |  |  | 8: 524.6; 10: 34.14; 12: 651.75 | [15 empty] | Итого по расценке
|  | ФОТ |  |  | 10: 15.35; 12: 488.75 | [14 empty] | ФОТ
| Пр/812-016.0-1, Приказ № 812/пр от 21.12.2020 п.25 | НР Сантехнические работы - внутренние (трубопроводы, водопровод, канализация, отопление, газоснабжение, вентиляция и кондиционирование воздуха) |  |  | % | 121 | 0.9 | 108.9 |  |  | 16.72 |  | 532.25 | [14 empty] | НР Сантехнические работы - внутренние (трубопроводы, водопровод, канализация, отопление, газоснабжение, вентиляция и кондиционирование воздуха)
| Пр/774-016.0, Приказ № 774/пр от 11.12.2020 п.16 | СП Сантехнические работы - внутренние (трубопроводы, водопровод, канализация, отопление, газоснабжение, вентиляция и кондиционирование воздуха) |  |  | % | 72 | 0.85 | 61.2 |  |  | 9.39 |  | 299.12 | [14 empty] | СП Сантехнические работы - внутренние (трубопроводы, водопровод, канализация, отопление, газоснабжение, вентиляция и кондиционирование воздуха)
|  | Всего по позиции |  |  | 10: 60.25; 12: 1483.12 | [16 empty] | Всего по позиции
112 | ФССЦ-19.1.05.04-0007 | Диффузоры потолочные пластиковые универсальные, диаметр 125 мм |  |  | шт | 6 | 1 | 6 | 29.2 |  | 175.2 | 8.68 | 1520.74 | [10 empty] | Диффузоры потолочные пластиковые универсальные, диаметр 125 мм
|  | Всего по позиции |  |  | 10: 175.2; 12: 1520.74 | [16 empty] | Всего по позиции
113 | ФЕР20-02-009-01 | Установка зонтов над шахтами из листовой стали круглого сечения диаметром: 200 мм | [21 empty] | Установка зонтов над шахтами из листовой стали круглого сечения диаметром: 200 мм | bar: 4 to 7
| ОП п.1.20.19 | Индивидуальные испытания систем вентиляции и кондиционирования воздуха - 5% ОЗП=1,05; ЭМ=1,05 к расх.; ЗПМ=1,05; ТЗ=1,05; ТЗМ=1,05 | [23 empty] | Индивидуальные испытания систем вентиляции и кондиционирования воздуха - 5% ОЗП=1,05; ЭМ=1,05 к расх.; ЗПМ=1,05; ТЗ=1,05; ТЗМ=1,05
| Приказ от 04.08.2020 № 421/пр п.58б | При применении сметных норм, включенных в сборники ГЭСН (ФЕР, ТЕР), аналогичных технологическим процессам в новом строительстве, в том числе по возведению новых конструктивных элементов ОЗП=1,15; ЭМ=1,25 к расх.; ЗПМ=1,25; ТЗ=1,15; ТЗМ=1,25 | [23 empty] | При применении сметных норм, включенных в сборники ГЭСН (ФЕР, ТЕР), аналогичных технологическим процессам в новом строительстве, в том числе по возведению новых конструктивных элементов ОЗП=1,15; ЭМ=1,25 к расх.; ЗПМ=1,25; ТЗ=1,15; ТЗМ=1,25
| 1 | ОТ |  |  | 8: 3.3; 9: 1.2075; 10: 3.98; 11: 31.84; 12: 126.72 | [13 empty] | ОТ
| 2 | ЭМ |  |  | 8: 1.35; 9: 1.3125; 10: 1.77; 11: 12; 12: 21.24 | [13 empty] | ЭМ
| 3 | в т.ч. ОТм |  |  | 8: 0.12; 9: 1.3125; 10: 0.16; 11: 31.84; 12: 5.09 | [13 empty] | в т.ч. ОТм
| 4 | М |  |  | 8: 2.04; 10: 2.04; 11: 8.68; 12: 17.71 | [13 empty] | М
|  | ЗТ |  |  | 4: чел.-ч; 5: 0.36; 6: 1.2075; 7: 0.4347 | [14 empty] | ЗТ
|  | ЗТм |  |  | 4: чел.-ч; 5: 0.01; 6: 1.3125; 7: 0.013125 | [14 empty] | ЗТм
|  | Итого по расценке |  |  | 8: 6.69; 10: 7.79; 12: 165.67 | [15 empty] | Итого по расценке
|  | ФОТ |  |  | 10: 4.14; 12: 131.81 | [14 empty] | ФОТ
| Пр/812-016.0-1, Приказ № 812/пр от 21.12.2020 п.25 | НР Сантехнические работы - внутренние (трубопроводы, водопровод, канализация, отопление, газоснабжение, вентиляция и кондиционирование воздуха) |  |  | % | 121 | 0.9 | 108.9 |  |  | 4.51 |  | 143.54 | [14 empty] | НР Сантехнические работы - внутренние (трубопроводы, водопровод, канализация, отопление, газоснабжение, вентиляция и кондиционирование воздуха)
| Пр/774-016.0, Приказ № 774/пр от 11.12.2020 п.16 | СП Сантехнические работы - внутренние (трубопроводы, водопровод, канализация, отопление, газоснабжение, вентиляция и кондиционирование воздуха) |  |  | % | 72 | 0.85 | 61.2 |  |  | 2.53 |  | 80.67 | [14 empty] | СП Сантехнические работы - внутренние (трубопроводы, водопровод, канализация, отопление, газоснабжение, вентиляция и кондиционирование воздуха)
|  | Всего по позиции |  |  | 10: 14.83; 12: 389.88 | [16 empty] | Всего по позиции
114 | том прайсов №02-02-03/1 | Зонт защитный вентиляционный ∅160 |  |  | шт | 1 | 1 | 1 | 52.8 | 1.0506 | 55.47 | 8.68 | 481.48 | [10 empty] | Зонт защитный вентиляционный ∅160
|  | Цена=550/1,2/8,68 | [28 empty] | Цена=550/1,2/8,68
| Приказ от 04.08.2020 № 421/пр п.91 | Транспортные затраты, в случае невозможности их определения на основании расчета или по результатам конъюнктурного анализа (от отпускной цены оборудования) - до 3% ПЗ=1,03 (ОЗП=1,03; ЭМ=1,03; МАТ=1,03) | [23 empty] | Транспортные затраты, в случае невозможности их определения на основании расчета или по результатам конъюнктурного анализа (от отпускной цены оборудования) - до 3% ПЗ=1,03 (ОЗП=1,03; ЭМ=1,03; МАТ=1,03)
| Приказ от 04.08.2020 № 421/пр п.92а | Заготовительно-складские расходы для материальных ресурсов (за исключением металлических конструкций) - 2% ПЗ=2% (ОЗП=2%; ЭМ=2%; МАТ=2%) | [23 empty] | Заготовительно-складские расходы для материальных ресурсов (за исключением металлических конструкций) - 2% ПЗ=2% (ОЗП=2%; ЭМ=2%; МАТ=2%)
|  | Всего по позиции |  |  | 10: 55.47; 12: 481.48 | [16 empty] | Всего по позиции
115 | ФЕР20-02-016-05 | Установка пластин глушителей шума вентиляционных установок пластинчатых типа: ПП 2-2, ВП 2-2, размер пластин 200х500х1000 мм | [21 empty] | Установка пластин глушителей шума вентиляционных установок пластинчатых типа: ПП 2-2, ВП 2-2, размер пластин 200х500х1000 мм | bar: 4 to 7
| ОП п.1.20.19 | Индивидуальные испытания систем вентиляции и кондиционирования воздуха - 5% ОЗП=1,05; ЭМ=1,05 к расх.; ЗПМ=1,05; ТЗ=1,05; ТЗМ=1,05 | [23 empty] | Индивидуальные испытания систем вентиляции и кондиционирования воздуха - 5% ОЗП=1,05; ЭМ=1,05 к расх.; ЗПМ=1,05; ТЗ=1,05; ТЗМ=1,05
| Прил.20.1 п.3.5 | Установка фильтров на высоте от пола св. 3 до 6 м ОЗП=1,23; ТЗ=1,23 | [23 empty] | Установка фильтров на высоте от пола св. 3 до 6 м ОЗП=1,23; ТЗ=1,23
| Приказ от 04.08.2020 № 421/пр п.58б | При применении сметных норм, включенных в сборники ГЭСН (ФЕР, ТЕР), аналогичных технологическим процессам в новом строительстве, в том числе по возведению новых конструктивных элементов ОЗП=1,15; ЭМ=1,25 к расх.; ЗПМ=1,25; ТЗ=1,15; ТЗМ=1,25 | [23 empty] | При применении сметных норм, включенных в сборники ГЭСН (ФЕР, ТЕР), аналогичных технологическим процессам в новом строительстве, в том числе по возведению новых конструктивных элементов ОЗП=1,15; ЭМ=1,25 к расх.; ЗПМ=1,25; ТЗ=1,15; ТЗМ=1,25
| 1 | ОТ |  |  | 8: 7.53; 9: 1.4852; 10: 11.18; 11: 31.84; 12: 355.97 | [13 empty] | ОТ
| 2 | ЭМ |  |  | 8: 2.13; 9: 1.3125; 10: 2.8; 11: 12; 12: 33.6 | [13 empty] | ЭМ
| 3 | в т.ч. ОТм |  |  | 8: 0.12; 9: 1.3125; 10: 0.16; 11: 31.84; 12: 5.09 | [13 empty] | в т.ч. ОТм
| 4 | М |  |  | 8: 5.12; 10: 5.12; 11: 8.68; 12: 44.44 | [13 empty] | М
|  | ЗТ |  |  | 4: чел.-ч; 5: 0.85; 6: 1.4852; 7: 1.2624 | [14 empty] | ЗТ
|  | ЗТм |  |  | 4: чел.-ч; 5: 0.01; 6: 1.3125; 7: 0.013125 | [14 empty] | ЗТм
|  | Итого по расценке |  |  | 8: 14.78; 10: 19.1; 12: 434.01 | [15 empty] | Итого по расценке
|  | ФОТ |  |  | 10: 11.34; 12: 361.06 | [14 empty] | ФОТ
| Пр/812-016.0-1, Приказ № 812/пр от 21.12.2020 п.25 | НР Сантехнические работы - внутренние (трубопроводы, водопровод, канализация, отопление, газоснабжение, вентиляция и кондиционирование воздуха) |  |  | % | 121 | 0.9 | 108.9 |  |  | 12.35 |  | 393.19 | [14 empty] | НР Сантехнические работы - внутренние (трубопроводы, водопровод, канализация, отопление, газоснабжение, вентиляция и кондиционирование воздуха)
| Пр/774-016.0, Приказ № 774/пр от 11.12.2020 п.16 | СП Сантехнические работы - внутренние (трубопроводы, водопровод, канализация, отопление, газоснабжение, вентиляция и кондиционирование воздуха) |  |  | % | 72 | 0.85 | 61.2 |  |  | 6.94 |  | 220.97 | [14 empty] | СП Сантехнические работы - внутренние (трубопроводы, водопровод, канализация, отопление, газоснабжение, вентиляция и кондиционирование воздуха)
|  | Всего по позиции |  |  | 10: 38.39; 12: 1048.17 | [16 empty] | Всего по позиции
116 | том прайсов №02-02-03/1 | Шумоглушитель для прямоугольных каналов SHP 40-20 |  |  | шт | 1 | 1 | 1 | 756.43 | 1.0506 | 794.71 | 8.68 | 6898.08 | [10 empty] | Шумоглушитель для прямоугольных каналов SHP 40-20
|  | Цена=7879,01/1,2/8,68 | [28 empty] | Цена=7879,01/1,2/8,68
| Приказ от 04.08.2020 № 421/пр п.91 | Транспортные затраты, в случае невозможности их определения на основании расчета или по результатам конъюнктурного анализа (от отпускной цены оборудования) - до 3% ПЗ=1,03 (ОЗП=1,03; ЭМ=1,03; МАТ=1,03) | [23 empty] | Транспортные затраты, в случае невозможности их определения на основании расчета или по результатам конъюнктурного анализа (от отпускной цены оборудования) - до 3% ПЗ=1,03 (ОЗП=1,03; ЭМ=1,03; МАТ=1,03)
| Приказ от 04.08.2020 № 421/пр п.92а | Заготовительно-складские расходы для материальных ресурсов (за исключением металлических конструкций) - 2% ПЗ=2% (ОЗП=2%; ЭМ=2%; МАТ=2%) | [23 empty] | Заготовительно-складские расходы для материальных ресурсов (за исключением металлических конструкций) - 2% ПЗ=2% (ОЗП=2%; ЭМ=2%; МАТ=2%)
|  | Всего по позиции |  |  | 10: 794.71; 12: 6898.08 | [16 empty] | Всего по позиции
117 | ФЕР20-03-001-01 | Установка вентиляторов радиальных массой: до 0,05 т | [21 empty] | Установка вентиляторов радиальных массой: до 0,05 т | bar: 4 to 7
| ОП п.1.20.19 | Индивидуальные испытания систем вентиляции и кондиционирования воздуха - 5% ОЗП=1,05; ЭМ=1,05 к расх.; ЗПМ=1,05; ТЗ=1,05; ТЗМ=1,05 | [23 empty] | Индивидуальные испытания систем вентиляции и кондиционирования воздуха - 5% ОЗП=1,05; ЭМ=1,05 к расх.; ЗПМ=1,05; ТЗ=1,05; ТЗМ=1,05
| Прил.20.1 п.3.7 | Установка вентиляторов радиальных (центробежных) с электродвигателями на одной оси или с клиноременным приводом и калориферов на высоте от пола св. 3-х до 6-ти м ОЗП=1,08; ТЗ=1,08 | [23 empty] | Установка вентиляторов радиальных (центробежных) с электродвигателями на одной оси или с клиноременным приводом и калориферов на высоте от пола св. 3-х до 6-ти м ОЗП=1,08; ТЗ=1,08
| Приказ от 04.08.2020 № 421/пр п.58б | При применении сметных норм, включенных в сборники ГЭСН (ФЕР, ТЕР), аналогичных технологическим процессам в новом строительстве, в том числе по возведению новых конструктивных элементов ОЗП=1,15; ЭМ=1,25 к расх.; ЗПМ=1,25; ТЗ=1,15; ТЗМ=1,25 | [23 empty] | При применении сметных норм, включенных в сборники ГЭСН (ФЕР, ТЕР), аналогичных технологическим процессам в новом строительстве, в том числе по возведению новых конструктивных элементов ОЗП=1,15; ЭМ=1,25 к расх.; ЗПМ=1,25; ТЗ=1,15; ТЗМ=1,25
| 1 | ОТ |  |  | 8: 51.18; 9: 1.3041; 10: 66.74; 11: 31.84; 12: 2125 | [13 empty] | ОТ
| 2 | ЭМ |  |  | 8: 6.49; 9: 1.3125; 10: 8.52; 11: 12; 12: 102.24 | [13 empty] | ЭМ
| 3 | в т.ч. ОТм |  |  | 8: 0.26; 9: 1.3125; 10: 0.34; 11: 31.84; 12: 10.83 | [13 empty] | в т.ч. ОТм
| 4 | М |  |  | 8: 14.1; 10: 14.1; 11: 8.68; 12: 122.39 | [13 empty] | М
|  | ЗТ |  |  | 4: чел.-ч; 5: 6; 6: 1.3041; 7: 7.8246 | [14 empty] | ЗТ
|  | ЗТм |  |  | 4: чел.-ч; 5: 0.02; 6: 1.3125; 7: 0.02625 | [14 empty] | ЗТм
|  | Итого по расценке |  |  | 8: 71.77; 10: 89.36; 12: 2349.63 | [15 empty] | Итого по расценке
|  | ФОТ |  |  | 10: 67.08; 12: 2135.83 | [14 empty] | ФОТ
| Пр/812-016.0-1, Приказ № 812/пр от 21.12.2020 п.25 | НР Сантехнические работы - внутренние (трубопроводы, водопровод, канализация, отопление, газоснабжение, вентиляция и кондиционирование воздуха) |  |  | % | 121 | 0.9 | 108.9 |  |  | 73.05 |  | 2325.92 | [14 empty] | НР Сантехнические работы - внутренние (трубопроводы, водопровод, канализация, отопление, газоснабжение, вентиляция и кондиционирование воздуха)
| Пр/774-016.0, Приказ № 774/пр от 11.12.2020 п.16 | СП Сантехнические работы - внутренние (трубопроводы, водопровод, канализация, отопление, газоснабжение, вентиляция и кондиционирование воздуха) |  |  | % | 72 | 0.85 | 61.2 |  |  | 41.05 |  | 1307.13 | [14 empty] | СП Сантехнические работы - внутренние (трубопроводы, водопровод, канализация, отопление, газоснабжение, вентиляция и кондиционирование воздуха)
|  | Всего по позиции |  |  | 10: 203.46; 12: 5982.68 | [16 empty] | Всего по позиции
118 О | том прайсов №02-02-03/1 | Вентилятор радиальный для прямоугольных каналов VPK 40/20.4D |  |  | шт | 1 | 1 | 1 | 3835.39 | 1.0424 | 3997.86 | 6.05 | 24187.05 | [10 empty] | Вентилятор радиальный для прямоугольных каналов VPK 40/20.4D
|  | Цена=27844,95/1,2/6,05 | [28 empty] | Цена=27844,95/1,2/6,05
| Приказ от 04.08.2020 № 421/пр п.91 | Транспортные затраты, в случае невозможности их определения на основании расчета или по результатам конъюнктурного анализа (от отпускной цены оборудования) - до 3% ПЗ=1,03 (ОЗП=1,03; ЭМ=1,03; МАТ=1,03) | [23 empty] | Транспортные затраты, в случае невозможности их определения на основании расчета или по результатам конъюнктурного анализа (от отпускной цены оборудования) - до 3% ПЗ=1,03 (ОЗП=1,03; ЭМ=1,03; МАТ=1,03)
| Приказ от 04.08.2020 № 421/пр п.92в | Заготовительно-складские расходы для оборудования - 1,2% ПЗ=1,2% (ОЗП=1,2%; ЭМ=1,2%; МАТ=1,2%) | [23 empty] | Заготовительно-складские расходы для оборудования - 1,2% ПЗ=1,2% (ОЗП=1,2%; ЭМ=1,2%; МАТ=1,2%)
|  | Всего по позиции |  |  | 10: 3997.86; 12: 24187.05 | [16 empty] | Всего по позиции
119 | ФЕР20-02-018-01 | Установка вставок гибких к радиальным вентиляторам |  |  | 4: м2; 5: 0.16; 6: 1; 7: 0.16 | [10 empty] | Установка вставок гибких к радиальным вентиляторам
|  | Объем=Ф353*0,4*0,2 | [22 empty] | Объем=Ф353*0,4*0,2
| ОП п.1.20.19 | Индивидуальные испытания систем вентиляции и кондиционирования воздуха - 5% ОЗП=1,05; ЭМ=1,05 к расх.; ЗПМ=1,05; ТЗ=1,05; ТЗМ=1,05 | [23 empty] | Индивидуальные испытания систем вентиляции и кондиционирования воздуха - 5% ОЗП=1,05; ЭМ=1,05 к расх.; ЗПМ=1,05; ТЗ=1,05; ТЗМ=1,05
| Приказ от 04.08.2020 № 421/пр п.58б | При применении сметных норм, включенных в сборники ГЭСН (ФЕР, ТЕР), аналогичных технологическим процессам в новом строительстве, в том числе по возведению новых конструктивных элементов ОЗП=1,15; ЭМ=1,25 к расх.; ЗПМ=1,25; ТЗ=1,15; ТЗМ=1,25 | [23 empty] | При применении сметных норм, включенных в сборники ГЭСН (ФЕР, ТЕР), аналогичных технологическим процессам в новом строительстве, в том числе по возведению новых конструктивных элементов ОЗП=1,15; ЭМ=1,25 к расх.; ЗПМ=1,25; ТЗ=1,15; ТЗМ=1,25
| 1 | ОТ |  |  | 8: 50.26; 9: 1.2075; 10: 9.71; 11: 31.84; 12: 309.17 | [13 empty] | ОТ
| 2 | ЭМ |  |  | 8: 0.66; 9: 1.3125; 10: 0.14; 11: 12; 12: 1.68 | [13 empty] | ЭМ
| 3 | в т.ч. ОТм |  |  | 8: 0.12; 9: 1.3125; 10: 0.03; 11: 31.84; 12: 0.96 | [13 empty] | в т.ч. ОТм
| 4 | М |  |  | 8: 3.66; 10: 0.59; 11: 8.68; 12: 5.12 | [13 empty] | М
|  | ЗТ |  |  | 4: чел.-ч; 5: 5.75; 6: 1.2075; 7: 1.1109 | [14 empty] | ЗТ
|  | ЗТм |  |  | 4: чел.-ч; 5: 0.01; 6: 1.3125; 7: 0.0021 | [14 empty] | ЗТм
|  | Итого по расценке |  |  | 8: 54.58; 10: 10.44; 12: 315.97 | [15 empty] | Итого по расценке
|  | ФОТ |  |  | 10: 9.74; 12: 310.13 | [14 empty] | ФОТ
| Пр/812-016.0-1, Приказ № 812/пр от 21.12.2020 п.25 | НР Сантехнические работы - внутренние (трубопроводы, водопровод, канализация, отопление, газоснабжение, вентиляция и кондиционирование воздуха) |  |  | % | 121 | 0.9 | 108.9 |  |  | 10.61 |  | 337.73 | [14 empty] | НР Сантехнические работы - внутренние (трубопроводы, водопровод, канализация, отопление, газоснабжение, вентиляция и кондиционирование воздуха)
| Пр/774-016.0, Приказ № 774/пр от 11.12.2020 п.16 | СП Сантехнические работы - внутренние (трубопроводы, водопровод, канализация, отопление, газоснабжение, вентиляция и кондиционирование воздуха) |  |  | % | 72 | 0.85 | 61.2 |  |  | 5.96 |  | 189.8 | [14 empty] | СП Сантехнические работы - внутренние (трубопроводы, водопровод, канализация, отопление, газоснабжение, вентиляция и кондиционирование воздуха)
|  | Всего по позиции |  |  | 10: 27.01; 12: 843.5 | [16 empty] | Всего по позиции
120 | том прайсов №02-02-03/1 | Вставка гибкая для прямоугольных каналов GP 40-20 |  |  | шт | 2 | 1 | 2 | 176.65 | 1.0506 | 371.18 | 8.68 | 3221.84 | [10 empty] | Вставка гибкая для прямоугольных каналов GP 40-20
|  | Цена=1840/1,2/8,68 | [28 empty] | Цена=1840/1,2/8,68
| Приказ от 04.08.2020 № 421/пр п.91 | Транспортные затраты, в случае невозможности их определения на основании расчета или по результатам конъюнктурного анализа (от отпускной цены оборудования) - до 3% ПЗ=1,03 (ОЗП=1,03; ЭМ=1,03; МАТ=1,03) | [23 empty] | Транспортные затраты, в случае невозможности их определения на основании расчета или по результатам конъюнктурного анализа (от отпускной цены оборудования) - до 3% ПЗ=1,03 (ОЗП=1,03; ЭМ=1,03; МАТ=1,03)
| Приказ от 04.08.2020 № 421/пр п.92а | Заготовительно-складские расходы для материальных ресурсов (за исключением металлических конструкций) - 2% ПЗ=2% (ОЗП=2%; ЭМ=2%; МАТ=2%) | [23 empty] | Заготовительно-складские расходы для материальных ресурсов (за исключением металлических конструкций) - 2% ПЗ=2% (ОЗП=2%; ЭМ=2%; МАТ=2%)
|  | Всего по позиции |  |  | 10: 371.18; 12: 3221.84 | [16 empty] | Всего по позиции
121 | ФЕР20-02-007-01 | Установка клапанов воздушных утепленных КВУ с электрическим или пневматическим приводом периметром: до 3200 мм | [21 empty] | Установка клапанов воздушных утепленных КВУ с электрическим или пневматическим приводом периметром: до 3200 мм | bar: 4 to 7
| ОП п.1.20.19 | Индивидуальные испытания систем вентиляции и кондиционирования воздуха - 5% ОЗП=1,05; ЭМ=1,05 к расх.; ЗПМ=1,05; ТЗ=1,05; ТЗМ=1,05 | [23 empty] | Индивидуальные испытания систем вентиляции и кондиционирования воздуха - 5% ОЗП=1,05; ЭМ=1,05 к расх.; ЗПМ=1,05; ТЗ=1,05; ТЗМ=1,05
| Приказ от 04.08.2020 № 421/пр п.58б | При применении сметных норм, включенных в сборники ГЭСН (ФЕР, ТЕР), аналогичных технологическим процессам в новом строительстве, в том числе по возведению новых конструктивных элементов ОЗП=1,15; ЭМ=1,25 к расх.; ЗПМ=1,25; ТЗ=1,15; ТЗМ=1,25 | [23 empty] | При применении сметных норм, включенных в сборники ГЭСН (ФЕР, ТЕР), аналогичных технологическим процессам в новом строительстве, в том числе по возведению новых конструктивных элементов ОЗП=1,15; ЭМ=1,25 к расх.; ЗПМ=1,25; ТЗ=1,15; ТЗМ=1,25
| 1 | ОТ |  |  | 8: 34.21; 9: 1.2075; 10: 41.31; 11: 31.84; 12: 1315.31 | [13 empty] | ОТ
| 2 | ЭМ |  |  | 8: 7.37; 9: 1.3125; 10: 9.67; 11: 12; 12: 116.04 | [13 empty] | ЭМ
| 3 | в т.ч. ОТм |  |  | 8: 0.73; 9: 1.3125; 10: 0.96; 11: 31.84; 12: 30.57 | [13 empty] | в т.ч. ОТм
| 4 | М |  |  | 8: 45.39; 10: 45.39; 11: 8.68; 12: 393.99 | [13 empty] | М
|  | ЗТ |  |  | 4: чел.-ч; 5: 4.01; 6: 1.2075; 7: 4.8421 | [14 empty] | ЗТ
|  | ЗТм |  |  | 4: чел.-ч; 5: 0.06; 6: 1.3125; 7: 0.07875 | [14 empty] | ЗТм
|  | Итого по расценке |  |  | 8: 86.97; 10: 96.37; 12: 1825.34 | [15 empty] | Итого по расценке
|  | ФОТ |  |  | 10: 42.27; 12: 1345.88 | [14 empty] | ФОТ
| Пр/812-016.0-1, Приказ № 812/пр от 21.12.2020 п.25 | НР Сантехнические работы - внутренние (трубопроводы, водопровод, канализация, отопление, газоснабжение, вентиляция и кондиционирование воздуха) |  |  | % | 121 | 0.9 | 108.9 |  |  | 46.03 |  | 1465.66 | [14 empty] | НР Сантехнические работы - внутренние (трубопроводы, водопровод, канализация, отопление, газоснабжение, вентиляция и кондиционирование воздуха)
| Пр/774-016.0, Приказ № 774/пр от 11.12.2020 п.16 | СП Сантехнические работы - внутренние (трубопроводы, водопровод, канализация, отопление, газоснабжение, вентиляция и кондиционирование воздуха) |  |  | % | 72 | 0.85 | 61.2 |  |  | 25.87 |  | 823.68 | [14 empty] | СП Сантехнические работы - внутренние (трубопроводы, водопровод, канализация, отопление, газоснабжение, вентиляция и кондиционирование воздуха)
|  | Всего по позиции |  |  | 10: 168.27; 12: 4114.68 | [16 empty] | Всего по позиции
122 О | том прайсов №02-02-03/1 | Заслонка регулирующая для прямоугольных каналов ZР 40-20 |  |  | шт | 1 | 1 | 1 | 908.28 | 1.0424 | 946.75 | 6.05 | 5727.84 | [10 empty] | Заслонка регулирующая для прямоугольных каналов ZР 40-20
|  | Цена=6594,10/1,2/6,05 | [28 empty] | Цена=6594,10/1,2/6,05
| Приказ от 04.08.2020 № 421/пр п.91 | Транспортные затраты, в случае невозможности их определения на основании расчета или по результатам конъюнктурного анализа (от отпускной цены оборудования) - до 3% ПЗ=1,03 (ОЗП=1,03; ЭМ=1,03; МАТ=1,03) | [23 empty] | Транспортные затраты, в случае невозможности их определения на основании расчета или по результатам конъюнктурного анализа (от отпускной цены оборудования) - до 3% ПЗ=1,03 (ОЗП=1,03; ЭМ=1,03; МАТ=1,03)
| Приказ от 04.08.2020 № 421/пр п.92в | Заготовительно-складские расходы для оборудования - 1,2% ПЗ=1,2% (ОЗП=1,2%; ЭМ=1,2%; МАТ=1,2%) | [23 empty] | Заготовительно-складские расходы для оборудования - 1,2% ПЗ=1,2% (ОЗП=1,2%; ЭМ=1,2%; МАТ=1,2%)
|  | Всего по позиции |  |  | 10: 946.75; 12: 5727.84 | [16 empty] | Всего по позиции
Автоматика В2: | [22 empty] | Автоматика В2:
123 | ФЕРм08-03-573-04 | Шкаф (пульт) управления навесной, высота, ширина и глубина: до 600х600х350 мм (Щит распределительный навесной ЩРн-24 IP54) | [21 empty] | Шкаф (пульт) управления навесной, высота, ширина и глубина: до 600х600х350 мм (Щит распределительный навесной ЩРн-24 IP54) | bar: 4 to 7
| ОП п.1.8.3 | При производстве работ на высоте св. 2 до 8 м ОЗП=1,05; ТЗ=1,05 | [23 empty] | При производстве работ на высоте св. 2 до 8 м ОЗП=1,05; ТЗ=1,05
| 1 | ОТ |  |  | 8: 23.51; 9: 1.05; 10: 24.69; 11: 31.84; 12: 786.13 | [13 empty] | ОТ
| 2 | ЭМ |  |  | 8: 38.65; 10: 38.65; 11: 12; 12: 463.8 | [13 empty] | ЭМ
| 3 | в т.ч. ОТм |  |  | 8: 3.97; 10: 3.97; 11: 31.84; 12: 126.4 | [13 empty] | в т.ч. ОТм
| 4 | М |  |  | 8: 3; 10: 3; 11: 8.68; 12: 26.04 | [13 empty] | М
|  | ЗТ |  |  | 4: чел.-ч; 5: 2.37; 6: 1.05; 7: 2.4885 | [14 empty] | ЗТ
|  | ЗТм |  |  | 4: чел.-ч; 5: 0.36; 7: 0.36 | [14 empty] | ЗТм
|  | Итого по расценке |  |  | 8: 65.16; 10: 66.34; 12: 1275.97 | [15 empty] | Итого по расценке
|  | ФОТ |  |  | 10: 28.66; 12: 912.53 | [14 empty] | ФОТ
| Пр/812-049.3-1 | НР Электротехнические установки на других объектах |  |  | 4: %; 5: 97; 7: 97; 10: 27.8; 12: 885.15 | [14 empty] | НР Электротехнические установки на других объектах
| Пр/774-049.3 | СП Электротехнические установки на других объектах |  |  | 4: %; 5: 51; 7: 51; 10: 14.62; 12: 465.39 | [14 empty] | СП Электротехнические установки на других объектах
|  | Всего по позиции |  |  | 10: 108.76; 12: 2626.51 | [16 empty] | Всего по позиции
124 | том прайсов №02-02-03/1 | Шкаф автоматики ACU-6-3W2,2 |  |  | шт | 1 | 1 | 1 | 4781.2 | 1.0506 | 5023.13 | 8.68 | 43600.77 | [10 empty] | Шкаф автоматики ACU-6-3W2,2
|  | Цена=49800,93/1,2/8,68 | [28 empty] | Цена=49800,93/1,2/8,68
| Приказ от 04.08.2020 № 421/пр п.91 | Транспортные затраты, в случае невозможности их определения на основании расчета или по результатам конъюнктурного анализа (от отпускной цены оборудования) - до 3% ПЗ=1,03 (ОЗП=1,03; ЭМ=1,03; МАТ=1,03) | [23 empty] | Транспортные затраты, в случае невозможности их определения на основании расчета или по результатам конъюнктурного анализа (от отпускной цены оборудования) - до 3% ПЗ=1,03 (ОЗП=1,03; ЭМ=1,03; МАТ=1,03)
| Приказ от 04.08.2020 № 421/пр п.92а | Заготовительно-складские расходы для материальных ресурсов (за исключением металлических конструкций) - 2% ПЗ=2% (ОЗП=2%; ЭМ=2%; МАТ=2%) | [23 empty] | Заготовительно-складские расходы для материальных ресурсов (за исключением металлических конструкций) - 2% ПЗ=2% (ОЗП=2%; ЭМ=2%; МАТ=2%)
|  | Всего по позиции |  |  | 10: 5023.13; 12: 43600.77 | [16 empty] | Всего по позиции
125 | ФЕРм11-03-001-02 | Приборы, устанавливаемые на металлоконструкциях, щитах и пультах, масса: до 10 кг | [21 empty] | Приборы, устанавливаемые на металлоконструкциях, щитах и пультах, масса: до 10 кг | bar: 4 to 7
| 1 | ОТ |  |  | 8: 10.22; 10: 10.22; 11: 31.84; 12: 325.4 | [13 empty] | ОТ
| 4 | М |  |  | 8: 2.43; 10: 2.43; 11: 8.68; 12: 21.09 | [13 empty] | М
|  | ЗТ |  |  | 4: чел.-ч; 5: 1.03; 7: 1.03 | [14 empty] | ЗТ
|  | Итого по расценке |  |  | 8: 12.65; 10: 12.65; 12: 346.49 | [15 empty] | Итого по расценке
|  | ФОТ |  |  | 10: 10.22; 12: 325.4 | [14 empty] | ФОТ
| Пр/812-053.0-1 | НР Приборы, средства автоматизации и вычислительной техники |  |  | 4: %; 5: 90; 7: 90; 10: 9.2; 12: 292.86 | [14 empty] | НР Приборы, средства автоматизации и вычислительной техники
| Пр/774-053.0 | СП Приборы, средства автоматизации и вычислительной техники |  |  | 4: %; 5: 46; 7: 46; 10: 4.7; 12: 149.68 | [14 empty] | СП Приборы, средства автоматизации и вычислительной техники
|  | Всего по позиции |  |  | 10: 26.55; 12: 789.03 | [16 empty] | Всего по позиции
126 О | том прайсов №02-02-03/1 | Преобразователь частоты SDI-G0.75-4B (0,75кВт, 380В) |  |  | шт | 1 | 1 | 1 | 2427.77 | 1.0424 | 2530.61 | 6.05 | 15310.19 | [10 empty] | Преобразователь частоты SDI-G0.75-4B (0,75кВт, 380В)
|  | Цена=17625,6/1,2/6,05 | [28 empty] | Цена=17625,6/1,2/6,05
| Приказ от 04.08.2020 № 421/пр п.91 | Транспортные затраты, в случае невозможности их определения на основании расчета или по результатам конъюнктурного анализа (от отпускной цены оборудования) - до 3% ПЗ=1,03 (ОЗП=1,03; ЭМ=1,03; МАТ=1,03) | [23 empty] | Транспортные затраты, в случае невозможности их определения на основании расчета или по результатам конъюнктурного анализа (от отпускной цены оборудования) - до 3% ПЗ=1,03 (ОЗП=1,03; ЭМ=1,03; МАТ=1,03)
| Приказ от 04.08.2020 № 421/пр п.92в | Заготовительно-складские расходы для оборудования - 1,2% ПЗ=1,2% (ОЗП=1,2%; ЭМ=1,2%; МАТ=1,2%) | [23 empty] | Заготовительно-складские расходы для оборудования - 1,2% ПЗ=1,2% (ОЗП=1,2%; ЭМ=1,2%; МАТ=1,2%)
|  | Всего по позиции |  |  | 10: 2530.61; 12: 15310.19 | [16 empty] | Всего по позиции
127 | ФЕРм11-05-001-01 | Механизм исполнительный, масса: до 20 кг | [21 empty] | Механизм исполнительный, масса: до 20 кг | bar: 4 to 7
| 1 | ОТ |  |  | 8: 5.03; 10: 5.03; 11: 31.84; 12: 160.16 | [13 empty] | ОТ
| 2 | ЭМ |  |  | 8: 34.13; 10: 34.13; 11: 12; 12: 409.56 | [13 empty] | ЭМ
| 3 | в т.ч. ОТм |  |  | 8: 3.34; 10: 3.34; 11: 31.84; 12: 106.35 | [13 empty] | в т.ч. ОТм
| 4 | М |  |  | 8: 8.34; 10: 8.34; 11: 8.68; 12: 72.39 | [13 empty] | М
|  | ЗТ |  |  | 4: чел.-ч; 5: 0.59; 7: 0.59 | [14 empty] | ЗТ
|  | ЗТм |  |  | 4: чел.-ч; 5: 0.25; 7: 0.25 | [14 empty] | ЗТм
|  | Итого по расценке |  |  | 8: 47.5; 10: 47.5; 12: 642.11 | [15 empty] | Итого по расценке
|  | ФОТ |  |  | 10: 8.37; 12: 266.51 | [14 empty] | ФОТ
| Пр/812-051.1-1 | НР Прокладка и монтаж сетей связи |  |  | 4: %; 5: 90; 7: 90; 10: 7.53; 12: 239.86 | [14 empty] | НР Прокладка и монтаж сетей связи
| Пр/774-051.1 | СП Прокладка и монтаж сетей связи |  |  | 4: %; 5: 46; 7: 46; 10: 3.85; 12: 122.59 | [14 empty] | СП Прокладка и монтаж сетей связи
|  | Всего по позиции |  |  | 10: 58.88; 12: 1004.56 | [16 empty] | Всего по позиции
128 | том прайсов №02-02-03/1 | Привод воздушной заслонки Airway AS 5-230 |  |  | шт | 1 | 1 | 1 | 990.66 | 1.0506 | 1040.79 | 8.68 | 9034.06 | [10 empty] | Привод воздушной заслонки Airway AS 5-230
|  | Цена=10318,75/1,2/8,68 | [28 empty] | Цена=10318,75/1,2/8,68
| Приказ от 04.08.2020 № 421/пр п.91 | Транспортные затраты, в случае невозможности их определения на основании расчета или по результатам конъюнктурного анализа (от отпускной цены оборудования) - до 3% ПЗ=1,03 (ОЗП=1,03; ЭМ=1,03; МАТ=1,03) | [23 empty] | Транспортные затраты, в случае невозможности их определения на основании расчета или по результатам конъюнктурного анализа (от отпускной цены оборудования) - до 3% ПЗ=1,03 (ОЗП=1,03; ЭМ=1,03; МАТ=1,03)
| Приказ от 04.08.2020 № 421/пр п.92а | Заготовительно-складские расходы для материальных ресурсов (за исключением металлических конструкций) - 2% ПЗ=2% (ОЗП=2%; ЭМ=2%; МАТ=2%) | [23 empty] | Заготовительно-складские расходы для материальных ресурсов (за исключением металлических конструкций) - 2% ПЗ=2% (ОЗП=2%; ЭМ=2%; МАТ=2%)
|  | Всего по позиции |  |  | 10: 1040.79; 12: 9034.06 | [16 empty] | Всего по позиции
Система ВЕ | [22 empty] | Система ВЕ
129 | ФЕР26-01-009-01 | Изоляция трубопроводов матами минераловатными, плитами минераловатными на синтетическом связующем |  |  | 4: м3; 5: 0.24; 6: 1; 7: 0.24 | [10 empty] | Изоляция трубопроводов матами минераловатными, плитами минераловатными на синтетическом связующем
|  | Объем=3*0,08 | [22 empty] | Объем=3*0,08
| Прил.26.2 | При изоляции поверхностей площадью до 10 м2 (включая фланцы), расположенных в разных помещениях или на расстоянии свыше 50 м друг от друга ОЗП=1,2; ТЗ=1,2 | [23 empty] | При изоляции поверхностей площадью до 10 м2 (включая фланцы), расположенных в разных помещениях или на расстоянии свыше 50 м друг от друга ОЗП=1,2; ТЗ=1,2
| Приказ от 04.08.2020 № 421/пр п.58б | При применении сметных норм, включенных в сборники ГЭСН (ФЕР, ТЕР), аналогичных технологическим процессам в новом строительстве, в том числе по возведению новых конструктивных элементов ОЗП=1,15; ЭМ=1,25 к расх.; ЗПМ=1,25; ТЗ=1,15; ТЗМ=1,25 | [23 empty] | При применении сметных норм, включенных в сборники ГЭСН (ФЕР, ТЕР), аналогичных технологическим процессам в новом строительстве, в том числе по возведению новых конструктивных элементов ОЗП=1,15; ЭМ=1,25 к расх.; ЗПМ=1,25; ТЗ=1,15; ТЗМ=1,25
| 1 | ОТ |  |  | 8: 183.98; 9: 1.38; 10: 60.93; 11: 31.84; 12: 1940.01 | [13 empty] | ОТ
| 2 | ЭМ |  |  | 8: 43.41; 9: 1.25; 10: 13.02; 11: 12; 12: 156.24 | [13 empty] | ЭМ
| 3 | в т.ч. ОТм |  |  | 8: 7.42; 9: 1.25; 10: 2.23; 11: 31.84; 12: 71 | [13 empty] | в т.ч. ОТм
| 4 | М |  |  | 8: 457.77; 10: 109.86; 11: 8.68; 12: 953.58 | [13 empty] | М
|  | ЗТ |  |  | 4: чел.-ч; 5: 18.85; 6: 1.38; 7: 6.2431 | [14 empty] | ЗТ
|  | ЗТм |  |  | 4: чел.-ч; 5: 0.64; 6: 1.25; 7: 0.192 | [14 empty] | ЗТм
|  | Итого по расценке |  |  | 8: 685.16; 10: 183.81; 12: 3049.83 | [15 empty] | Итого по расценке
|  | ФОТ |  |  | 10: 63.16; 12: 2011.01 | [14 empty] | ФОТ
| Пр/812-020.0-1, Приказ № 812/пр от 21.12.2020 п.25 | НР Теплоизоляционные работы |  |  | % | 97 | 0.9 | 87.3 |  |  | 55.14 |  | 1755.61 | [14 empty] | НР Теплоизоляционные работы
| Пр/774-020.0, Приказ № 774/пр от 11.12.2020 п.16 | СП Теплоизоляционные работы |  |  | % | 55 | 0.85 | 46.75 |  |  | 29.53 |  | 940.15 | [14 empty] | СП Теплоизоляционные работы
|  | Всего по позиции |  |  | 10: 268.48; 12: 5745.59 | [16 empty] | Всего по позиции
130 | ФССЦ-12.2.04.07-0016 | Маты минераловатные прошивные с покрытием сеткой и кашированные неармированной алюминиевой фольгой, марка: "Wired mat 105 ALU1" ROCKWOOL, толщиной 80 мм |  |  | м3 | 0.2592 | 1 | 0.2592 | 1831.88 |  | 474.82 | 8.68 | 4121.44 | [10 empty] | Маты минераловатные прошивные с покрытием сеткой и кашированные неармированной алюминиевой фольгой, марка: "Wired mat 105 ALU1" ROCKWOOL, толщиной 80 мм
|  | Всего по позиции |  |  | 10: 474.82; 12: 4121.44 | [16 empty] | Всего по позиции
131 | ФЕР20-01-001-01 | Прокладка воздуховодов из листовой, оцинкованной стали и алюминия класса Н (нормальные) толщиной: 0,5 мм, диаметром до 200 мм |  |  | 4: 100 м2; 5: 0.030159; 6: 1; 7: 0.030159 | [10 empty] | Прокладка воздуховодов из листовой, оцинкованной стали и алюминия класса Н (нормальные) толщиной: 0,5 мм, диаметром до 200 мм
|  | Объем=(Ф359) / 100 | [22 empty] | Объем=(Ф359) / 100
| ОП п.1.20.19 | Индивидуальные испытания систем вентиляции и кондиционирования воздуха - 5% ОЗП=1,05; ЭМ=1,05 к расх.; ЗПМ=1,05; ТЗ=1,05; ТЗМ=1,05 | [23 empty] | Индивидуальные испытания систем вентиляции и кондиционирования воздуха - 5% ОЗП=1,05; ЭМ=1,05 к расх.; ЗПМ=1,05; ТЗ=1,05; ТЗМ=1,05
| Прил.20.1 п.3.1 | Прокладка воздуховодов на высоте от пола св. 3 до 5 м ОЗП=1,06; ТЗ=1,06 | [23 empty] | Прокладка воздуховодов на высоте от пола св. 3 до 5 м ОЗП=1,06; ТЗ=1,06
| Приказ от 04.08.2020 № 421/пр п.58б | При применении сметных норм, включенных в сборники ГЭСН (ФЕР, ТЕР), аналогичных технологическим процессам в новом строительстве, в том числе по возведению новых конструктивных элементов ОЗП=1,15; ЭМ=1,25 к расх.; ЗПМ=1,25; ТЗ=1,15; ТЗМ=1,25 | [23 empty] | При применении сметных норм, включенных в сборники ГЭСН (ФЕР, ТЕР), аналогичных технологическим процессам в новом строительстве, в том числе по возведению новых конструктивных элементов ОЗП=1,15; ЭМ=1,25 к расх.; ЗПМ=1,25; ТЗ=1,15; ТЗМ=1,25
| 1 | ОТ |  |  | 8: 1467.1; 9: 1.2799; 10: 56.63; 11: 31.84; 12: 1803.1 | [13 empty] | ОТ
| 2 | ЭМ |  |  | 8: 126.58; 9: 1.3125; 10: 5.01; 11: 12; 12: 60.12 | [13 empty] | ЭМ
| 3 | в т.ч. ОТм |  |  | 8: 16.07; 9: 1.3125; 10: 0.64; 11: 31.84; 12: 20.38 | [13 empty] | в т.ч. ОТм
| 4 | М |  |  | 8: 434.65; 10: 13.11; 11: 8.68; 12: 113.79 | [13 empty] | М
|  | ЗТ |  |  | 4: чел.-ч; 5: 167.86; 6: 1.2799; 7: 6.4797 | [14 empty] | ЗТ
|  | ЗТм |  |  | 4: чел.-ч; 5: 1.3; 6: 1.3125; 7: 0.051459 | [14 empty] | ЗТм
|  | Итого по расценке |  |  | 8: 2028.33; 10: 74.75; 12: 1977.01 | [15 empty] | Итого по расценке
|  | ФОТ |  |  | 10: 57.27; 12: 1823.48 | [14 empty] | ФОТ
| Пр/812-016.0-1, Приказ № 812/пр от 21.12.2020 п.25 | НР Сантехнические работы - внутренние (трубопроводы, водопровод, канализация, отопление, газоснабжение, вентиляция и кондиционирование воздуха) |  |  | % | 121 | 0.9 | 108.9 |  |  | 62.37 |  | 1985.77 | [14 empty] | НР Сантехнические работы - внутренние (трубопроводы, водопровод, канализация, отопление, газоснабжение, вентиляция и кондиционирование воздуха)
| Пр/774-016.0, Приказ № 774/пр от 11.12.2020 п.16 | СП Сантехнические работы - внутренние (трубопроводы, водопровод, канализация, отопление, газоснабжение, вентиляция и кондиционирование воздуха) |  |  | % | 72 | 0.85 | 61.2 |  |  | 35.05 |  | 1115.97 | [14 empty] | СП Сантехнические работы - внутренние (трубопроводы, водопровод, канализация, отопление, газоснабжение, вентиляция и кондиционирование воздуха)
|  | Всего по позиции |  |  | 10: 172.17; 12: 5078.75 | [16 empty] | Всего по позиции
132 | ФССЦ-19.1.01.03-0071 | Воздуховоды из оцинкованной стали, толщина 0,5 мм, диаметр до 200 мм |  |  | м2 | 3.0159 | 1 | 3.0159 | 96.29 |  | 290.4 | 8.68 | 2520.67 | [10 empty] | Воздуховоды из оцинкованной стали, толщина 0,5 мм, диаметр до 200 мм
|  | Объем=3,14159*0,16*6 | [22 empty] | Объем=3,14159*0,16*6
|  | Всего по позиции |  |  | 10: 290.4; 12: 2520.67 | [16 empty] | Всего по позиции
133 | ФЕР20-02-002-08 | Установка пластиковых вентиляционных решеток площадью в свету до 0,05 м2 |  |  | 4: 100 шт; 5: 0.02; 6: 1; 7: 0.02 | [10 empty] | Установка пластиковых вентиляционных решеток площадью в свету до 0,05 м2
|  | Объем=(Ф360) / 100 | [22 empty] | Объем=(Ф360) / 100
| Приказ от 04.08.2020 № 421/пр п.58б (в ред. пр. № 55/пр от 30.01.2024) | При применении сметных норм, включенных в сборники ГЭСН (ФЕР, ТЕР), аналогичных технологическим процессам в новом строительстве, в том числе по возведению новых конструктивных элементов ОЗП=1,15; ЭМ=1,25 к расх.; ЗПМ=1,25; ТЗ=1,15; ТЗМ=1,25 | [23 empty] | При применении сметных норм, включенных в сборники ГЭСН (ФЕР, ТЕР), аналогичных технологическим процессам в новом строительстве, в том числе по возведению новых конструктивных элементов ОЗП=1,15; ЭМ=1,25 к расх.; ЗПМ=1,25; ТЗ=1,15; ТЗМ=1,25
| ОП п.1.20.19 | Индивидуальные испытания систем вентиляции и кондиционирования воздуха - 5% ОЗП=1,05; ЭМ=1,05 к расх.; ЗПМ=1,05; ТЗ=1,05; ТЗМ=1,05 | [23 empty] | Индивидуальные испытания систем вентиляции и кондиционирования воздуха - 5% ОЗП=1,05; ЭМ=1,05 к расх.; ЗПМ=1,05; ТЗ=1,05; ТЗМ=1,05
| 1 | ОТ |  |  | 8: 211.54; 9: 1.2075; 10: 5.11; 11: 31.84; 12: 162.7 | [13 empty] | ОТ
| 2 | ЭМ |  |  | 8: 1.4; 9: 1.3125; 10: 0.04; 11: 12; 12: 0.48 | [13 empty] | ЭМ
| 3 | в т.ч. ОТм |  |  | 8: 0.27; 9: 1.3125; 10: 0.01; 11: 31.84; 12: 0.32 | [13 empty] | в т.ч. ОТм
| 4 | М |  |  | 8: 311.66; 10: 6.23; 11: 8.68; 12: 54.08 | [13 empty] | М
|  | ЗТ |  |  | 4: чел.-ч; 5: 24.8; 6: 1.2075; 7: 0.59892 | [14 empty] | ЗТ
|  | ЗТм |  |  | 4: чел.-ч; 5: 0.02; 6: 1.3125; 7: 0.000525 | [14 empty] | ЗТм
|  | Итого по расценке |  |  | 8: 524.6; 10: 11.38; 12: 217.26 | [15 empty] | Итого по расценке
|  | ФОТ |  |  | 10: 5.12; 12: 163.02 | [14 empty] | ФОТ
| Пр/812-016.0-1, Приказ № 812/пр от 21.12.2020 п.25 | НР Сантехнические работы - внутренние (трубопроводы, водопровод, канализация, отопление, газоснабжение, вентиляция и кондиционирование воздуха) |  |  | % | 121 | 0.9 | 108.9 |  |  | 5.58 |  | 177.53 | [14 empty] | НР Сантехнические работы - внутренние (трубопроводы, водопровод, канализация, отопление, газоснабжение, вентиляция и кондиционирование воздуха)
| Пр/774-016.0, Приказ № 774/пр от 11.12.2020 п.16 | СП Сантехнические работы - внутренние (трубопроводы, водопровод, канализация, отопление, газоснабжение, вентиляция и кондиционирование воздуха) |  |  | % | 72 | 0.85 | 61.2 |  |  | 3.13 |  | 99.77 | [14 empty] | СП Сантехнические работы - внутренние (трубопроводы, водопровод, канализация, отопление, газоснабжение, вентиляция и кондиционирование воздуха)
|  | Всего по позиции |  |  | 10: 20.09; 12: 494.56 | [16 empty] | Всего по позиции
134 | ФССЦ-19.1.05.04-0008 | Диффузоры потолочные пластиковые универсальные, диаметр 160 мм |  |  | шт | 2 | 1 | 2 | 37.96 |  | 75.92 | 8.68 | 658.99 | [10 empty] | Диффузоры потолочные пластиковые универсальные, диаметр 160 мм
|  | Всего по позиции |  |  | 10: 75.92; 12: 658.99 | [16 empty] | Всего по позиции
135 | ФЕР20-02-012-01 | Установка дефлекторов диаметром патрубка: 280 мм |  |  | 4: шт; 5: 2; 6: 1; 7: 2 | [10 empty] | Установка дефлекторов диаметром патрубка: 280 мм
| Приказ от 04.08.2020 № 421/пр п.58б (в ред. пр. № 55/пр от 30.01.2024) | При применении сметных норм, включенных в сборники ГЭСН (ФЕР, ТЕР), аналогичных технологическим процессам в новом строительстве, в том числе по возведению новых конструктивных элементов ОЗП=1,15; ЭМ=1,25 к расх.; ЗПМ=1,25; ТЗ=1,15; ТЗМ=1,25 | [23 empty] | При применении сметных норм, включенных в сборники ГЭСН (ФЕР, ТЕР), аналогичных технологическим процессам в новом строительстве, в том числе по возведению новых конструктивных элементов ОЗП=1,15; ЭМ=1,25 к расх.; ЗПМ=1,25; ТЗ=1,15; ТЗМ=1,25
| ОП п.1.20.19 | Индивидуальные испытания систем вентиляции и кондиционирования воздуха - 5% ОЗП=1,05; ЭМ=1,05 к расх.; ЗПМ=1,05; ТЗ=1,05; ТЗМ=1,05 | [23 empty] | Индивидуальные испытания систем вентиляции и кондиционирования воздуха - 5% ОЗП=1,05; ЭМ=1,05 к расх.; ЗПМ=1,05; ТЗ=1,05; ТЗМ=1,05
| 1 | ОТ |  |  | 8: 22.6; 9: 1.2075; 10: 54.58; 11: 31.84; 12: 1737.83 | [13 empty] | ОТ
| 2 | ЭМ |  |  | 8: 2.72; 9: 1.3125; 10: 7.14; 11: 12; 12: 85.68 | [13 empty] | ЭМ
| 3 | в т.ч. ОТм |  |  | 8: 0.12; 9: 1.3125; 10: 0.32; 11: 31.84; 12: 10.19 | [13 empty] | в т.ч. ОТм
| 4 | М |  |  | 8: 4.25; 10: 8.5; 11: 8.68; 12: 73.78 | [13 empty] | М
|  | ЗТ |  |  | 4: чел.-ч; 5: 2.65; 6: 1.2075; 7: 6.3998 | [14 empty] | ЗТ
|  | ЗТм |  |  | 4: чел.-ч; 5: 0.01; 6: 1.3125; 7: 0.02625 | [14 empty] | ЗТм
|  | Итого по расценке |  |  | 8: 29.57; 10: 70.22; 12: 1897.29 | [15 empty] | Итого по расценке
|  | ФОТ |  |  | 10: 54.9; 12: 1748.02 | [14 empty] | ФОТ
| Пр/812-016.0-1, Приказ № 812/пр от 21.12.2020 п.25 | НР Сантехнические работы - внутренние (трубопроводы, водопровод, канализация, отопление, газоснабжение, вентиляция и кондиционирование воздуха) |  |  | % | 121 | 0.9 | 108.9 |  |  | 59.79 |  | 1903.59 | [14 empty] | НР Сантехнические работы - внутренние (трубопроводы, водопровод, канализация, отопление, газоснабжение, вентиляция и кондиционирование воздуха)
| Пр/774-016.0, Приказ № 774/пр от 11.12.2020 п.16 | СП Сантехнические работы - внутренние (трубопроводы, водопровод, канализация, отопление, газоснабжение, вентиляция и кондиционирование воздуха) |  |  | % | 72 | 0.85 | 61.2 |  |  | 33.6 |  | 1069.79 | [14 empty] | СП Сантехнические работы - внутренние (трубопроводы, водопровод, канализация, отопление, газоснабжение, вентиляция и кондиционирование воздуха)
|  | Всего по позиции |  |  | 10: 163.61; 12: 4870.67 | [16 empty] | Всего по позиции
136 | ФССЦ-19.1.04.01-0003 | Дефлекторы вытяжные цилиндрические из листовой грунтованной или оцинкованной стали, диаметр патрубка 160 мм |  |  | шт | 2 | 1 | 2 | 418.3 |  | 836.6 | 8.68 | 7261.69 | [10 empty] | Дефлекторы вытяжные цилиндрические из листовой грунтованной или оцинкованной стали, диаметр патрубка 160 мм
|  | Всего по позиции |  |  | 10: 836.6; 12: 7261.69 | [16 empty] | Всего по позиции
Система холодоснабжения приточных установок | [22 empty] | Система холодоснабжения приточных установок
137 | ФССЦ-23.2.02.02-0011 | Трубы медные круглые тянутые и холоднокатаные (марки меди М2, М3), наружным диаметром: 6,3 мм, толщиной стенки 0,8 мм |  |  | м | 6 | 1 | 6 | 22.83 |  | 136.98 | 8.68 | 1188.99 | [10 empty] | Трубы медные круглые тянутые и холоднокатаные (марки меди М2, М3), наружным диаметром: 6,3 мм, толщиной стенки 0,8 мм
|  | Всего по позиции |  |  | 10: 136.98; 12: 1188.99 | [16 empty] | Всего по позиции
138 | ФССЦ-23.2.02.02-0012 | Трубы медные круглые тянутые и холоднокатаные (марки меди М2, М3), наружным диаметром: 9,52 мм, толщиной стенки 0,8 мм |  |  | м | 6 | 1 | 6 | 35.18 |  | 211.08 | 8.68 | 1832.17 | [10 empty] | Трубы медные круглые тянутые и холоднокатаные (марки меди М2, М3), наружным диаметром: 9,52 мм, толщиной стенки 0,8 мм
|  | Всего по позиции |  |  | 10: 211.08; 12: 1832.17 | [16 empty] | Всего по позиции
139 | ФЕР26-01-017-01 | Изоляция изделиями из вспененного каучука, вспененного полиэтилена трубопроводов наружным диметром до 160 мм трубками |  |  | 4: 10 м; 5: 1.2; 6: 1; 7: 1.2 | [10 empty] | Изоляция изделиями из вспененного каучука, вспененного полиэтилена трубопроводов наружным диметром до 160 мм трубками
|  | Объем=(Ф364+Ф365) / 10 | [22 empty] | Объем=(Ф364+Ф365) / 10
| Приказ от 04.08.2020 № 421/пр п.58б | При применении сметных норм, включенных в сборники ГЭСН (ФЕР, ТЕР), аналогичных технологическим процессам в новом строительстве, в том числе по возведению новых конструктивных элементов ОЗП=1,15; ЭМ=1,25 к расх.; ЗПМ=1,25; ТЗ=1,15; ТЗМ=1,25 | [23 empty] | При применении сметных норм, включенных в сборники ГЭСН (ФЕР, ТЕР), аналогичных технологическим процессам в новом строительстве, в том числе по возведению новых конструктивных элементов ОЗП=1,15; ЭМ=1,25 к расх.; ЗПМ=1,25; ТЗ=1,15; ТЗМ=1,25
| Прил.26.2 | При изоляции поверхностей площадью до 10 м2 (включая фланцы), расположенных в разных помещениях или на расстоянии свыше 50 м друг от друга ОЗП=1,2; ТЗ=1,2 | [23 empty] | При изоляции поверхностей площадью до 10 м2 (включая фланцы), расположенных в разных помещениях или на расстоянии свыше 50 м друг от друга ОЗП=1,2; ТЗ=1,2
| 1 | ОТ |  |  | 8: 34.92; 9: 1.38; 10: 57.83; 11: 31.84; 12: 1841.31 | [13 empty] | ОТ
| 2 | ЭМ |  |  | 8: 17.27; 9: 1.25; 10: 25.91; 11: 12; 12: 310.92 | [13 empty] | ЭМ
| 3 | в т.ч. ОТм |  |  | 8: 2.9; 9: 1.25; 10: 4.35; 11: 31.84; 12: 138.5 | [13 empty] | в т.ч. ОТм
| 4 | М |  |  | 8: 89.78; 10: 107.74; 11: 8.68; 12: 935.18 | [13 empty] | М
|  | ЗТ |  |  | 4: чел.-ч; 5: 3.52; 6: 1.38; 7: 5.8291 | [14 empty] | ЗТ
|  | ЗТм |  |  | 4: чел.-ч; 5: 0.25; 6: 1.25; 7: 0.375 | [14 empty] | ЗТм
|  | Итого по расценке |  |  | 8: 141.97; 10: 191.48; 12: 3087.41 | [15 empty] | Итого по расценке
|  | ФОТ |  |  | 10: 62.18; 12: 1979.81 | [14 empty] | ФОТ
| Пр/812-020.0-1, Приказ № 812/пр от 21.12.2020 п.25 | НР Теплоизоляционные работы |  |  | % | 97 | 0.9 | 87.3 |  |  | 54.28 |  | 1728.37 | [14 empty] | НР Теплоизоляционные работы
| Пр/774-020.0, Приказ № 774/пр от 11.12.2020 п.16 | СП Теплоизоляционные работы |  |  | % | 55 | 0.85 | 46.75 |  |  | 29.07 |  | 925.56 | [14 empty] | СП Теплоизоляционные работы
|  | Всего по позиции |  |  | 10: 274.83; 12: 5741.34 | [16 empty] | Всего по позиции
140 | том прайсов №02-02-03/1 | Трубка K-FLEX 10/6 |  |  | м | 6 | 1 | 6 | 2.78 | 1.0506 | 17.52 | 8.68 | 152.07 | [10 empty] | Трубка K-FLEX 10/6
|  | Цена=58/2/1,2/8,68 | [28 empty] | Цена=58/2/1,2/8,68
| Приказ от 04.08.2020 № 421/пр п.91 | Транспортные затраты, в случае невозможности их определения на основании расчета или по результатам конъюнктурного анализа (от отпускной цены оборудования) - до 3% ПЗ=1,03 (ОЗП=1,03; ЭМ=1,03; МАТ=1,03) | [23 empty] | Транспортные затраты, в случае невозможности их определения на основании расчета или по результатам конъюнктурного анализа (от отпускной цены оборудования) - до 3% ПЗ=1,03 (ОЗП=1,03; ЭМ=1,03; МАТ=1,03)
| Приказ от 04.08.2020 № 421/пр п.92а | Заготовительно-складские расходы для материальных ресурсов (за исключением металлических конструкций) - 2% ПЗ=2% (ОЗП=2%; ЭМ=2%; МАТ=2%) | [23 empty] | Заготовительно-складские расходы для материальных ресурсов (за исключением металлических конструкций) - 2% ПЗ=2% (ОЗП=2%; ЭМ=2%; МАТ=2%)
|  | Всего по позиции |  |  | 10: 17.52; 12: 152.07 | [16 empty] | Всего по позиции
141 | том прайсов №02-02-03/1 | Трубки K-FLEX 8/6 |  |  | м | 6 | 1 | 6 | 2.88 | 1.0506 | 18.15 | 8.68 | 157.54 | [10 empty] | Трубки K-FLEX 8/6
|  | Цена=60/2/1,2/8,68 | [28 empty] | Цена=60/2/1,2/8,68
| Приказ от 04.08.2020 № 421/пр п.91 | Транспортные затраты, в случае невозможности их определения на основании расчета или по результатам конъюнктурного анализа (от отпускной цены оборудования) - до 3% ПЗ=1,03 (ОЗП=1,03; ЭМ=1,03; МАТ=1,03) | [23 empty] | Транспортные затраты, в случае невозможности их определения на основании расчета или по результатам конъюнктурного анализа (от отпускной цены оборудования) - до 3% ПЗ=1,03 (ОЗП=1,03; ЭМ=1,03; МАТ=1,03)
| Приказ от 04.08.2020 № 421/пр п.92а | Заготовительно-складские расходы для материальных ресурсов (за исключением металлических конструкций) - 2% ПЗ=2% (ОЗП=2%; ЭМ=2%; МАТ=2%) | [23 empty] | Заготовительно-складские расходы для материальных ресурсов (за исключением металлических конструкций) - 2% ПЗ=2% (ОЗП=2%; ЭМ=2%; МАТ=2%)
|  | Всего по позиции |  |  | 10: 18.15; 12: 157.54 | [16 empty] | Всего по позиции
142 | ФССЦ-20.2.12.03-0012 | Трубы гибкие гофрированные из ПВХ, диаметр 25 мм |  |  | м | 3 | 1 | 3 | 2.17 |  | 6.51 | 8.68 | 56.51 | [10 empty] | Трубы гибкие гофрированные из ПВХ, диаметр 25 мм
|  | Всего по позиции |  |  | 10: 6.51; 12: 56.51 | [16 empty] | Всего по позиции
Местные отсосы от технологического оборудования | [22 empty] | Местные отсосы от технологического оборудования
143 | ФЕР26-01-009-01 | Изоляция трубопроводов матами минераловатными, плитами минераловатными на синтетическом связующем |  |  | 4: м3; 5: 0.64; 6: 1; 7: 0.64 | [10 empty] | Изоляция трубопроводов матами минераловатными, плитами минераловатными на синтетическом связующем
|  | Объем=8*0,08 | [22 empty] | Объем=8*0,08
| Прил.26.2 | При изоляции поверхностей площадью до 10 м2 (включая фланцы), расположенных в разных помещениях или на расстоянии свыше 50 м друг от друга ОЗП=1,2; ТЗ=1,2 | [23 empty] | При изоляции поверхностей площадью до 10 м2 (включая фланцы), расположенных в разных помещениях или на расстоянии свыше 50 м друг от друга ОЗП=1,2; ТЗ=1,2
| Приказ от 04.08.2020 № 421/пр п.58б | При применении сметных норм, включенных в сборники ГЭСН (ФЕР, ТЕР), аналогичных технологическим процессам в новом строительстве, в том числе по возведению новых конструктивных элементов ОЗП=1,15; ЭМ=1,25 к расх.; ЗПМ=1,25; ТЗ=1,15; ТЗМ=1,25 | [23 empty] | При применении сметных норм, включенных в сборники ГЭСН (ФЕР, ТЕР), аналогичных технологическим процессам в новом строительстве, в том числе по возведению новых конструктивных элементов ОЗП=1,15; ЭМ=1,25 к расх.; ЗПМ=1,25; ТЗ=1,15; ТЗМ=1,25
| 1 | ОТ |  |  | 8: 183.98; 9: 1.38; 10: 162.49; 11: 31.84; 12: 5173.68 | [13 empty] | ОТ
| 2 | ЭМ |  |  | 8: 43.41; 9: 1.25; 10: 34.73; 11: 12; 12: 416.76 | [13 empty] | ЭМ
| 3 | в т.ч. ОТм |  |  | 8: 7.42; 9: 1.25; 10: 5.94; 11: 31.84; 12: 189.13 | [13 empty] | в т.ч. ОТм
| 4 | М |  |  | 8: 457.77; 10: 292.97; 11: 8.68; 12: 2542.98 | [13 empty] | М
|  | ЗТ |  |  | 4: чел.-ч; 5: 18.85; 6: 1.38; 7: 16.6483 | [14 empty] | ЗТ
|  | ЗТм |  |  | 4: чел.-ч; 5: 0.64; 6: 1.25; 7: 0.512 | [14 empty] | ЗТм
|  | Итого по расценке |  |  | 8: 685.16; 10: 490.19; 12: 8133.42 | [15 empty] | Итого по расценке
|  | ФОТ |  |  | 10: 168.43; 12: 5362.81 | [14 empty] | ФОТ
| Пр/812-020.0-1, Приказ № 812/пр от 21.12.2020 п.25 | НР Теплоизоляционные работы |  |  | % | 97 | 0.9 | 87.3 |  |  | 147.04 |  | 4681.73 | [14 empty] | НР Теплоизоляционные работы
| Пр/774-020.0, Приказ № 774/пр от 11.12.2020 п.16 | СП Теплоизоляционные работы |  |  | % | 55 | 0.85 | 46.75 |  |  | 78.74 |  | 2507.11 | [14 empty] | СП Теплоизоляционные работы
|  | Всего по позиции |  |  | 10: 715.97; 12: 15322.26 | [16 empty] | Всего по позиции
144 | ФССЦ-12.2.04.07-0016 | Маты минераловатные прошивные с покрытием сеткой и кашированные неармированной алюминиевой фольгой, марка: "Wired mat 105 ALU1" ROCKWOOL, толщиной 80 мм |  |  | м3 | 0.6912 | 1 | 0.6912 | 1831.88 |  | 1266.2 | 8.68 | 10990.62 | [10 empty] | Маты минераловатные прошивные с покрытием сеткой и кашированные неармированной алюминиевой фольгой, марка: "Wired mat 105 ALU1" ROCKWOOL, толщиной 80 мм
|  | Всего по позиции |  |  | 10: 1266.2; 12: 10990.62 | [16 empty] | Всего по позиции
145 | ФЕР20-01-001-01 | Прокладка воздуховодов из листовой, оцинкованной стали и алюминия класса Н (нормальные) толщиной: 0,5 мм, диаметром до 200 мм |  |  | 4: 100 м2; 5: 0.11388; 6: 1; 7: 0.11388 | [10 empty] | Прокладка воздуховодов из листовой, оцинкованной стали и алюминия класса Н (нормальные) толщиной: 0,5 мм, диаметром до 200 мм
|  | Объем=(Ф369) / 100 | [22 empty] | Объем=(Ф369) / 100
| ОП п.1.20.19 | Индивидуальные испытания систем вентиляции и кондиционирования воздуха - 5% ОЗП=1,05; ЭМ=1,05 к расх.; ЗПМ=1,05; ТЗ=1,05; ТЗМ=1,05 | [23 empty] | Индивидуальные испытания систем вентиляции и кондиционирования воздуха - 5% ОЗП=1,05; ЭМ=1,05 к расх.; ЗПМ=1,05; ТЗ=1,05; ТЗМ=1,05
| Прил.20.1 п.3.1 | Прокладка воздуховодов на высоте от пола св. 3 до 5 м ОЗП=1,06; ТЗ=1,06 | [23 empty] | Прокладка воздуховодов на высоте от пола св. 3 до 5 м ОЗП=1,06; ТЗ=1,06
| Приказ от 04.08.2020 № 421/пр п.58б | При применении сметных норм, включенных в сборники ГЭСН (ФЕР, ТЕР), аналогичных технологическим процессам в новом строительстве, в том числе по возведению новых конструктивных элементов ОЗП=1,15; ЭМ=1,25 к расх.; ЗПМ=1,25; ТЗ=1,15; ТЗМ=1,25 | [23 empty] | При применении сметных норм, включенных в сборники ГЭСН (ФЕР, ТЕР), аналогичных технологическим процессам в новом строительстве, в том числе по возведению новых конструктивных элементов ОЗП=1,15; ЭМ=1,25 к расх.; ЗПМ=1,25; ТЗ=1,15; ТЗМ=1,25
| 1 | ОТ |  |  | 8: 1467.1; 9: 1.2799; 10: 213.85; 11: 31.84; 12: 6808.98 | [13 empty] | ОТ
| 2 | ЭМ |  |  | 8: 126.58; 9: 1.3125; 10: 18.92; 11: 12; 12: 227.04 | [13 empty] | ЭМ
| 3 | в т.ч. ОТм |  |  | 8: 16.07; 9: 1.3125; 10: 2.4; 11: 31.84; 12: 76.42 | [13 empty] | в т.ч. ОТм
| 4 | М |  |  | 8: 434.65; 10: 49.5; 11: 8.68; 12: 429.66 | [13 empty] | М
|  | ЗТ |  |  | 4: чел.-ч; 5: 167.86; 6: 1.2799; 7: 24.468 | [14 empty] | ЗТ
|  | ЗТм |  |  | 4: чел.-ч; 5: 1.3; 6: 1.3125; 7: 0.19431 | [14 empty] | ЗТм
|  | Итого по расценке |  |  | 8: 2028.33; 10: 282.27; 12: 7465.68 | [15 empty] | Итого по расценке
|  | ФОТ |  |  | 10: 216.25; 12: 6885.4 | [14 empty] | ФОТ
| Пр/812-016.0-1, Приказ № 812/пр от 21.12.2020 п.25 | НР Сантехнические работы - внутренние (трубопроводы, водопровод, канализация, отопление, газоснабжение, вентиляция и кондиционирование воздуха) |  |  | % | 121 | 0.9 | 108.9 |  |  | 235.5 |  | 7498.2 | [14 empty] | НР Сантехнические работы - внутренние (трубопроводы, водопровод, канализация, отопление, газоснабжение, вентиляция и кондиционирование воздуха)
| Пр/774-016.0, Приказ № 774/пр от 11.12.2020 п.16 | СП Сантехнические работы - внутренние (трубопроводы, водопровод, канализация, отопление, газоснабжение, вентиляция и кондиционирование воздуха) |  |  | % | 72 | 0.85 | 61.2 |  |  | 132.35 |  | 4213.86 | [14 empty] | СП Сантехнические работы - внутренние (трубопроводы, водопровод, канализация, отопление, газоснабжение, вентиляция и кондиционирование воздуха)
|  | Всего по позиции |  |  | 10: 650.12; 12: 19177.74 | [16 empty] | Всего по позиции
146 | ФССЦ-19.1.01.03-0071 | Воздуховоды из оцинкованной стали, толщина 0,5 мм, диаметр до 200 мм |  |  | м2 | 11.3883 | 1 | 11.3883 | 96.29 |  | 1096.58 | 8.68 | 9518.31 | [10 empty] | Воздуховоды из оцинкованной стали, толщина 0,5 мм, диаметр до 200 мм
|  | Объем=3,14159*0,125*5+3,14159*0,2*15 | [22 empty] | Объем=3,14159*0,125*5+3,14159*0,2*15
|  | Всего по позиции |  |  | 10: 1096.58; 12: 9518.31 | [16 empty] | Всего по позиции
147 | ФЕР20-02-009-01 | Установка зонтов над шахтами из листовой стали круглого сечения диаметром: 200 мм |  |  | 4: шт; 5: 4; 6: 1; 7: 4 | [10 empty] | Установка зонтов над шахтами из листовой стали круглого сечения диаметром: 200 мм
|  | Объем=Ф371+Ф370 | [22 empty] | Объем=Ф371+Ф370
| ОП п.1.20.19 | Индивидуальные испытания систем вентиляции и кондиционирования воздуха - 5% ОЗП=1,05; ЭМ=1,05 к расх.; ЗПМ=1,05; ТЗ=1,05; ТЗМ=1,05 | [23 empty] | Индивидуальные испытания систем вентиляции и кондиционирования воздуха - 5% ОЗП=1,05; ЭМ=1,05 к расх.; ЗПМ=1,05; ТЗ=1,05; ТЗМ=1,05
| Приказ от 04.08.2020 № 421/пр п.58б | При применении сметных норм, включенных в сборники ГЭСН (ФЕР, ТЕР), аналогичных технологическим процессам в новом строительстве, в том числе по возведению новых конструктивных элементов ОЗП=1,15; ЭМ=1,25 к расх.; ЗПМ=1,25; ТЗ=1,15; ТЗМ=1,25 | [23 empty] | При применении сметных норм, включенных в сборники ГЭСН (ФЕР, ТЕР), аналогичных технологическим процессам в новом строительстве, в том числе по возведению новых конструктивных элементов ОЗП=1,15; ЭМ=1,25 к расх.; ЗПМ=1,25; ТЗ=1,15; ТЗМ=1,25
| 1 | ОТ |  |  | 8: 3.3; 9: 1.2075; 10: 15.94; 11: 31.84; 12: 507.53 | [13 empty] | ОТ
| 2 | ЭМ |  |  | 8: 1.35; 9: 1.3125; 10: 7.09; 11: 12; 12: 85.08 | [13 empty] | ЭМ
| 3 | в т.ч. ОТм |  |  | 8: 0.12; 9: 1.3125; 10: 0.63; 11: 31.84; 12: 20.06 | [13 empty] | в т.ч. ОТм
| 4 | М |  |  | 8: 2.04; 10: 8.16; 11: 8.68; 12: 70.83 | [13 empty] | М
|  | ЗТ |  |  | 4: чел.-ч; 5: 0.36; 6: 1.2075; 7: 1.7388 | [14 empty] | ЗТ
|  | ЗТм |  |  | 4: чел.-ч; 5: 0.01; 6: 1.3125; 7: 0.0525 | [14 empty] | ЗТм
|  | Итого по расценке |  |  | 8: 6.69; 10: 31.19; 12: 663.44 | [15 empty] | Итого по расценке
|  | ФОТ |  |  | 10: 16.57; 12: 527.59 | [14 empty] | ФОТ
| Пр/812-016.0-1, Приказ № 812/пр от 21.12.2020 п.25 | НР Сантехнические работы - внутренние (трубопроводы, водопровод, канализация, отопление, газоснабжение, вентиляция и кондиционирование воздуха) |  |  | % | 121 | 0.9 | 108.9 |  |  | 18.04 |  | 574.55 | [14 empty] | НР Сантехнические работы - внутренние (трубопроводы, водопровод, канализация, отопление, газоснабжение, вентиляция и кондиционирование воздуха)
| Пр/774-016.0, Приказ № 774/пр от 11.12.2020 п.16 | СП Сантехнические работы - внутренние (трубопроводы, водопровод, канализация, отопление, газоснабжение, вентиляция и кондиционирование воздуха) |  |  | % | 72 | 0.85 | 61.2 |  |  | 10.14 |  | 322.89 | [14 empty] | СП Сантехнические работы - внутренние (трубопроводы, водопровод, канализация, отопление, газоснабжение, вентиляция и кондиционирование воздуха)
|  | Всего по позиции |  |  | 10: 59.37; 12: 1560.88 | [16 empty] | Всего по позиции
148 | том прайсов №02-02-03/1 | Зонт защитный вентиляционный ∅125 |  |  | шт | 1 | 1 | 1 | 42.82 | 1.0506 | 44.99 | 8.68 | 390.51 | [10 empty] | Зонт защитный вентиляционный ∅125
|  | Цена=446/1,2/8,68 | [28 empty] | Цена=446/1,2/8,68
| Приказ от 04.08.2020 № 421/пр п.91 | Транспортные затраты, в случае невозможности их определения на основании расчета или по результатам конъюнктурного анализа (от отпускной цены оборудования) - до 3% ПЗ=1,03 (ОЗП=1,03; ЭМ=1,03; МАТ=1,03) | [23 empty] | Транспортные затраты, в случае невозможности их определения на основании расчета или по результатам конъюнктурного анализа (от отпускной цены оборудования) - до 3% ПЗ=1,03 (ОЗП=1,03; ЭМ=1,03; МАТ=1,03)
| Приказ от 04.08.2020 № 421/пр п.92а | Заготовительно-складские расходы для материальных ресурсов (за исключением металлических конструкций) - 2% ПЗ=2% (ОЗП=2%; ЭМ=2%; МАТ=2%) | [23 empty] | Заготовительно-складские расходы для материальных ресурсов (за исключением металлических конструкций) - 2% ПЗ=2% (ОЗП=2%; ЭМ=2%; МАТ=2%)
|  | Всего по позиции |  |  | 10: 44.99; 12: 390.51 | [16 empty] | Всего по позиции
149 | ФССЦ-19.2.02.02-0011 | Зонт вентиляционных систем из листовой оцинкованной стали, круглый, диаметр шахты 200 мм |  |  | шт | 3 | 1 | 3 | 45.4 |  | 136.2 | 8.68 | 1182.22 | [10 empty] | Зонт вентиляционных систем из листовой оцинкованной стали, круглый, диаметр шахты 200 мм
|  | Всего по позиции |  |  | 10: 136.2; 12: 1182.22 | [16 empty] | Всего по позиции
150 | ФЕР20-02-010-08 | Установка зонтов над шахтами из листовой стали прямоугольного сечения периметром: 4000 мм |  |  | 4: шт; 5: 4; 6: 1; 7: 4 | [10 empty] | Установка зонтов над шахтами из листовой стали прямоугольного сечения периметром: 4000 мм
|  | Объем=Ф366+Ф367 | [22 empty] | Объем=Ф366+Ф367
| Приказ от 04.08.2020 № 421/пр п.58б (в ред. пр. № 55/пр от 30.01.2024) | При применении сметных норм, включенных в сборники ГЭСН (ФЕР, ТЕР), аналогичных технологическим процессам в новом строительстве, в том числе по возведению новых конструктивных элементов ОЗП=1,15; ЭМ=1,25 к расх.; ЗПМ=1,25; ТЗ=1,15; ТЗМ=1,25 | [23 empty] | При применении сметных норм, включенных в сборники ГЭСН (ФЕР, ТЕР), аналогичных технологическим процессам в новом строительстве, в том числе по возведению новых конструктивных элементов ОЗП=1,15; ЭМ=1,25 к расх.; ЗПМ=1,25; ТЗ=1,15; ТЗМ=1,25
| ОП п.1.20.19 | Индивидуальные испытания систем вентиляции и кондиционирования воздуха - 5% ОЗП=1,05; ЭМ=1,05 к расх.; ЗПМ=1,05; ТЗ=1,05; ТЗМ=1,05 | [23 empty] | Индивидуальные испытания систем вентиляции и кондиционирования воздуха - 5% ОЗП=1,05; ЭМ=1,05 к расх.; ЗПМ=1,05; ТЗ=1,05; ТЗМ=1,05
| 1 | ОТ |  |  | 8: 26.93; 9: 1.2075; 10: 130.07; 11: 31.84; 12: 4141.43 | [13 empty] | ОТ
| 2 | ЭМ |  |  | 8: 7.11; 9: 1.3125; 10: 37.33; 11: 12; 12: 447.96 | [13 empty] | ЭМ
| 3 | в т.ч. ОТм |  |  | 8: 0.49; 9: 1.3125; 10: 2.57; 11: 31.84; 12: 81.83 | [13 empty] | в т.ч. ОТм
| 4 | М |  |  | 8: 8.49; 10: 33.96; 11: 8.68; 12: 294.77 | [13 empty] | М
|  | ЗТ |  |  | 4: чел.-ч; 5: 3.04; 6: 1.2075; 7: 14.6832 | [14 empty] | ЗТ
|  | ЗТм |  |  | 4: чел.-ч; 5: 0.04; 6: 1.3125; 7: 0.21 | [14 empty] | ЗТм
|  | Итого по расценке |  |  | 8: 42.53; 10: 201.36; 12: 4884.16 | [15 empty] | Итого по расценке
|  | ФОТ |  |  | 10: 132.64; 12: 4223.26 | [14 empty] | ФОТ
| Пр/812-016.0-1, Приказ № 812/пр от 21.12.2020 п.25 | НР Сантехнические работы - внутренние (трубопроводы, водопровод, канализация, отопление, газоснабжение, вентиляция и кондиционирование воздуха) |  |  | % | 121 | 0.9 | 108.9 |  |  | 144.44 |  | 4599.13 | [14 empty] | НР Сантехнические работы - внутренние (трубопроводы, водопровод, канализация, отопление, газоснабжение, вентиляция и кондиционирование воздуха)
| Пр/774-016.0, Приказ № 774/пр от 11.12.2020 п.16 | СП Сантехнические работы - внутренние (трубопроводы, водопровод, канализация, отопление, газоснабжение, вентиляция и кондиционирование воздуха) |  |  | % | 72 | 0.85 | 61.2 |  |  | 81.18 |  | 2584.64 | [14 empty] | СП Сантехнические работы - внутренние (трубопроводы, водопровод, канализация, отопление, газоснабжение, вентиляция и кондиционирование воздуха)
|  | Всего по позиции |  |  | 10: 426.98; 12: 12067.93 | [16 empty] | Всего по позиции
151 | том прайсов №02-02-03/1 | Зонт вытяжной ЗВЭ-800-2П |  |  | шт | 3 | 1 | 3 | 5779.86 | 1.0506 | 18216.96 | 8.68 | 158123.21 | [10 empty] | Зонт вытяжной ЗВЭ-800-2П
|  | Цена=60203/1,2/8,68 | [28 empty] | Цена=60203/1,2/8,68
| Приказ от 04.08.2020 № 421/пр п.91 | Транспортные затраты, в случае невозможности их определения на основании расчета или по результатам конъюнктурного анализа (от отпускной цены оборудования) - до 3% ПЗ=1,03 (ОЗП=1,03; ЭМ=1,03; МАТ=1,03) | [23 empty] | Транспортные затраты, в случае невозможности их определения на основании расчета или по результатам конъюнктурного анализа (от отпускной цены оборудования) - до 3% ПЗ=1,03 (ОЗП=1,03; ЭМ=1,03; МАТ=1,03)
| Приказ от 04.08.2020 № 421/пр п.92а | Заготовительно-складские расходы для материальных ресурсов (за исключением металлических конструкций) - 2% ПЗ=2% (ОЗП=2%; ЭМ=2%; МАТ=2%) | [23 empty] | Заготовительно-складские расходы для материальных ресурсов (за исключением металлических конструкций) - 2% ПЗ=2% (ОЗП=2%; ЭМ=2%; МАТ=2%)
|  | Всего по позиции |  |  | 10: 18216.96; 12: 158123.21 | [16 empty] | Всего по позиции
152 | том прайсов №02-02-03/1 | Зонт вытяжной ЗВЭ-900-1,5П |  |  | шт | 1 | 1 | 1 | 5271.89 | 1.0506 | 5538.65 | 8.68 | 48075.48 | [10 empty] | Зонт вытяжной ЗВЭ-900-1,5П
|  | Цена=54912/1,2/8,68 | [28 empty] | Цена=54912/1,2/8,68
| Приказ от 04.08.2020 № 421/пр п.91 | Транспортные затраты, в случае невозможности их определения на основании расчета или по результатам конъюнктурного анализа (от отпускной цены оборудования) - до 3% ПЗ=1,03 (ОЗП=1,03; ЭМ=1,03; МАТ=1,03) | [23 empty] | Транспортные затраты, в случае невозможности их определения на основании расчета или по результатам конъюнктурного анализа (от отпускной цены оборудования) - до 3% ПЗ=1,03 (ОЗП=1,03; ЭМ=1,03; МАТ=1,03)
| Приказ от 04.08.2020 № 421/пр п.92а | Заготовительно-складские расходы для материальных ресурсов (за исключением металлических конструкций) - 2% ПЗ=2% (ОЗП=2%; ЭМ=2%; МАТ=2%) | [23 empty] | Заготовительно-складские расходы для материальных ресурсов (за исключением металлических конструкций) - 2% ПЗ=2% (ОЗП=2%; ЭМ=2%; МАТ=2%)
|  | Всего по позиции |  |  | 10: 5538.65; 12: 48075.48 | [16 empty] | Всего по позиции
Кондиционирование | [22 empty] | Кондиционирование
153 | ФЕР20-06-018-03 | Установка сплит-систем с внутренним блоком настенного типа мощностью: до 5 кВт |  |  | 4: компл; 5: 1; 6: 1; 7: 1 | [10 empty] | Установка сплит-систем с внутренним блоком настенного типа мощностью: до 5 кВт
| Прил.20.1 п.3.9 | Установка сплит-систем на высоте от пола св. 3 до 5 м ОЗП=1,02; ТЗ=1,02 | [23 empty] | Установка сплит-систем на высоте от пола св. 3 до 5 м ОЗП=1,02; ТЗ=1,02
| Приказ от 04.08.2020 № 421/пр п.58б | При применении сметных норм, включенных в сборники ГЭСН (ФЕР, ТЕР), аналогичных технологическим процессам в новом строительстве, в том числе по возведению новых конструктивных элементов ОЗП=1,15; ЭМ=1,25 к расх.; ЗПМ=1,25; ТЗ=1,15; ТЗМ=1,25 | [23 empty] | При применении сметных норм, включенных в сборники ГЭСН (ФЕР, ТЕР), аналогичных технологическим процессам в новом строительстве, в том числе по возведению новых конструктивных элементов ОЗП=1,15; ЭМ=1,25 к расх.; ЗПМ=1,25; ТЗ=1,15; ТЗМ=1,25
| 1 | ОТ |  |  | 8: 42.59; 9: 1.173; 10: 49.96; 11: 31.84; 12: 1590.73 | [13 empty] | ОТ
| 4 | М |  |  | 8: 93.31; 10: 93.31; 11: 8.68; 12: 809.93 | [13 empty] | М
|  | ЗТ |  |  | 4: чел.-ч; 5: 3.84; 6: 1.173; 7: 4.5043 | [14 empty] | ЗТ
|  | Итого по расценке |  |  | 8: 135.9; 10: 143.27; 12: 2400.66 | [15 empty] | Итого по расценке
|  | ФОТ |  |  | 10: 49.96; 12: 1590.73 | [14 empty] | ФОТ
| Пр/812-016.0-1, Приказ № 812/пр от 21.12.2020 п.25 | НР Сантехнические работы - внутренние (трубопроводы, водопровод, канализация, отопление, газоснабжение, вентиляция и кондиционирование воздуха) |  |  | % | 121 | 0.9 | 108.9 |  |  | 54.41 |  | 1732.3 | [14 empty] | НР Сантехнические работы - внутренние (трубопроводы, водопровод, канализация, отопление, газоснабжение, вентиляция и кондиционирование воздуха)
| Пр/774-016.0, Приказ № 774/пр от 11.12.2020 п.16 | СП Сантехнические работы - внутренние (трубопроводы, водопровод, канализация, отопление, газоснабжение, вентиляция и кондиционирование воздуха) |  |  | % | 72 | 0.85 | 61.2 |  |  | 30.58 |  | 973.53 | [14 empty] | СП Сантехнические работы - внутренние (трубопроводы, водопровод, канализация, отопление, газоснабжение, вентиляция и кондиционирование воздуха)
|  | Всего по позиции |  |  | 10: 228.26; 12: 5106.49 | [16 empty] | Всего по позиции
154 О | том прайсов №02-02-03/1 | Настенная сплит-система LESSAR LS-H12KFE2/LU-H12KFE2 |  |  | компл | 1 | 1 | 1 | 4407.02 | 1.0424 | 4593.7 | 6.05 | 27791.89 | [10 empty] | Настенная сплит-система LESSAR LS-H12KFE2/LU-H12KFE2
|  | Цена=31995/1,2/6,05 | [28 empty] | Цена=31995/1,2/6,05
| Приказ от 04.08.2020 № 421/пр п.91 | Транспортные затраты, в случае невозможности их определения на основании расчета или по результатам конъюнктурного анализа (от отпускной цены оборудования) - до 3% ПЗ=1,03 (ОЗП=1,03; ЭМ=1,03; МАТ=1,03) | [23 empty] | Транспортные затраты, в случае невозможности их определения на основании расчета или по результатам конъюнктурного анализа (от отпускной цены оборудования) - до 3% ПЗ=1,03 (ОЗП=1,03; ЭМ=1,03; МАТ=1,03)
| Приказ от 04.08.2020 № 421/пр п.92в | Заготовительно-складские расходы для оборудования - 1,2% ПЗ=1,2% (ОЗП=1,2%; ЭМ=1,2%; МАТ=1,2%) | [23 empty] | Заготовительно-складские расходы для оборудования - 1,2% ПЗ=1,2% (ОЗП=1,2%; ЭМ=1,2%; МАТ=1,2%)
|  | Всего по позиции |  |  | 10: 4593.7; 12: 27791.89 | [16 empty] | Всего по позиции
155 | ФЕР20-06-019-08 | Установка внутреннего блока кассетного типа мощностью: до 5 кВт |  |  | 4: шт; 5: 4; 6: 1; 7: 4 | [10 empty] | Установка внутреннего блока кассетного типа мощностью: до 5 кВт
| Прил.20.1 п.3.9 | Установка сплит-систем на высоте от пола св. 3 до 5 м ОЗП=1,02; ТЗ=1,02 | [23 empty] | Установка сплит-систем на высоте от пола св. 3 до 5 м ОЗП=1,02; ТЗ=1,02
| Приказ от 04.08.2020 № 421/пр п.58б | При применении сметных норм, включенных в сборники ГЭСН (ФЕР, ТЕР), аналогичных технологическим процессам в новом строительстве, в том числе по возведению новых конструктивных элементов ОЗП=1,15; ЭМ=1,25 к расх.; ЗПМ=1,25; ТЗ=1,15; ТЗМ=1,25 | [23 empty] | При применении сметных норм, включенных в сборники ГЭСН (ФЕР, ТЕР), аналогичных технологическим процессам в новом строительстве, в том числе по возведению новых конструктивных элементов ОЗП=1,15; ЭМ=1,25 к расх.; ЗПМ=1,25; ТЗ=1,15; ТЗМ=1,25
| 1 | ОТ |  |  | 8: 33.49; 9: 1.173; 10: 157.14; 11: 31.84; 12: 5003.34 | [13 empty] | ОТ
| 4 | М |  |  | 8: 13.81; 10: 55.24; 11: 8.68; 12: 479.48 | [13 empty] | М
|  | ЗТ |  |  | 4: чел.-ч; 5: 3.02; 6: 1.173; 7: 14.1698 | [14 empty] | ЗТ
|  | Итого по расценке |  |  | 8: 47.3; 10: 212.38; 12: 5482.82 | [15 empty] | Итого по расценке
|  | ФОТ |  |  | 10: 157.14; 12: 5003.34 | [14 empty] | ФОТ
| Пр/812-016.0-1, Приказ № 812/пр от 21.12.2020 п.25 | НР Сантехнические работы - внутренние (трубопроводы, водопровод, канализация, отопление, газоснабжение, вентиляция и кондиционирование воздуха) |  |  | % | 121 | 0.9 | 108.9 |  |  | 171.13 |  | 5448.64 | [14 empty] | НР Сантехнические работы - внутренние (трубопроводы, водопровод, канализация, отопление, газоснабжение, вентиляция и кондиционирование воздуха)
| Пр/774-016.0, Приказ № 774/пр от 11.12.2020 п.16 | СП Сантехнические работы - внутренние (трубопроводы, водопровод, канализация, отопление, газоснабжение, вентиляция и кондиционирование воздуха) |  |  | % | 72 | 0.85 | 61.2 |  |  | 96.17 |  | 3062.04 | [14 empty] | СП Сантехнические работы - внутренние (трубопроводы, водопровод, канализация, отопление, газоснабжение, вентиляция и кондиционирование воздуха)
|  | Всего по позиции |  |  | 10: 479.68; 12: 13993.5 | [16 empty] | Всего по позиции
156 О | том прайсов №02-02-03/1 | Блок внутренний LESSAR LSM-H80B4UA2 сплит-системы, кассетного типа |  |  | шт | 4 | 1 | 4 | 13300.28 | 1.0424 | 55454.72 | 6.05 | 335501.06 | [10 empty] | Блок внутренний LESSAR LSM-H80B4UA2 сплит-системы, кассетного типа
|  | Цена=96560/1,2/6,05 | [28 empty] | Цена=96560/1,2/6,05
| Приказ от 04.08.2020 № 421/пр п.91 | Транспортные затраты, в случае невозможности их определения на основании расчета или по результатам конъюнктурного анализа (от отпускной цены оборудования) - до 3% ПЗ=1,03 (ОЗП=1,03; ЭМ=1,03; МАТ=1,03) | [23 empty] | Транспортные затраты, в случае невозможности их определения на основании расчета или по результатам конъюнктурного анализа (от отпускной цены оборудования) - до 3% ПЗ=1,03 (ОЗП=1,03; ЭМ=1,03; МАТ=1,03)
| Приказ от 04.08.2020 № 421/пр п.92в | Заготовительно-складские расходы для оборудования - 1,2% ПЗ=1,2% (ОЗП=1,2%; ЭМ=1,2%; МАТ=1,2%) | [23 empty] | Заготовительно-складские расходы для оборудования - 1,2% ПЗ=1,2% (ОЗП=1,2%; ЭМ=1,2%; МАТ=1,2%)
|  | Всего по позиции |  |  | 10: 55454.72; 12: 335501.06 | [16 empty] | Всего по позиции
157 | ФЕР20-06-019-01 | Установка внешнего блока мульти сплит-системы | [21 empty] | Установка внешнего блока мульти сплит-системы | bar: 4 to 7
| Прил.20.1 п.3.9 | Установка сплит-систем на высоте от пола св. 3 до 5 м ОЗП=1,02; ТЗ=1,02 | [23 empty] | Установка сплит-систем на высоте от пола св. 3 до 5 м ОЗП=1,02; ТЗ=1,02
| Приказ от 04.08.2020 № 421/пр п.58б | При применении сметных норм, включенных в сборники ГЭСН (ФЕР, ТЕР), аналогичных технологическим процессам в новом строительстве, в том числе по возведению новых конструктивных элементов ОЗП=1,15; ЭМ=1,25 к расх.; ЗПМ=1,25; ТЗ=1,15; ТЗМ=1,25 | [23 empty] | При применении сметных норм, включенных в сборники ГЭСН (ФЕР, ТЕР), аналогичных технологическим процессам в новом строительстве, в том числе по возведению новых конструктивных элементов ОЗП=1,15; ЭМ=1,25 к расх.; ЗПМ=1,25; ТЗ=1,15; ТЗМ=1,25
| 1 | ОТ |  |  | 8: 13.2; 9: 1.173; 10: 15.48; 11: 31.84; 12: 492.88 | [13 empty] | ОТ
| 4 | М |  |  | 8: 212.77; 10: 212.77; 11: 8.68; 12: 1846.84 | [13 empty] | М
|  | ЗТ |  |  | 4: чел.-ч; 5: 1.19; 6: 1.173; 7: 1.3959 | [14 empty] | ЗТ
|  | Итого по расценке |  |  | 8: 225.97; 10: 228.25; 12: 2339.72 | [15 empty] | Итого по расценке
|  | ФОТ |  |  | 10: 15.48; 12: 492.88 | [14 empty] | ФОТ
| Пр/812-016.0-1, Приказ № 812/пр от 21.12.2020 п.25 | НР Сантехнические работы - внутренние (трубопроводы, водопровод, канализация, отопление, газоснабжение, вентиляция и кондиционирование воздуха) |  |  | % | 121 | 0.9 | 108.9 |  |  | 16.86 |  | 536.75 | [14 empty] | НР Сантехнические работы - внутренние (трубопроводы, водопровод, канализация, отопление, газоснабжение, вентиляция и кондиционирование воздуха)
| Пр/774-016.0, Приказ № 774/пр от 11.12.2020 п.16 | СП Сантехнические работы - внутренние (трубопроводы, водопровод, канализация, отопление, газоснабжение, вентиляция и кондиционирование воздуха) |  |  | % | 72 | 0.85 | 61.2 |  |  | 9.47 |  | 301.64 | [14 empty] | СП Сантехнические работы - внутренние (трубопроводы, водопровод, канализация, отопление, газоснабжение, вентиляция и кондиционирование воздуха)
|  | Всего по позиции |  |  | 10: 254.58; 12: 3178.11 | [16 empty] | Всего по позиции
158 О | том прайсов №02-02-03/1 | Блок наружный LESSAR LUM-HE335ATA4-C |  |  | шт | 1 | 1 | 1 | 68870.52 | 1.0424 | 71787.88 | 6.05 | 434316.67 | [10 empty] | Блок наружный LESSAR LUM-HE335ATA4-C
|  | Цена=500000/1,2/6,05 | [28 empty] | Цена=500000/1,2/6,05
| Приказ от 04.08.2020 № 421/пр п.91 | Транспортные затраты, в случае невозможности их определения на основании расчета или по результатам конъюнктурного анализа (от отпускной цены оборудования) - до 3% ПЗ=1,03 (ОЗП=1,03; ЭМ=1,03; МАТ=1,03) | [23 empty] | Транспортные затраты, в случае невозможности их определения на основании расчета или по результатам конъюнктурного анализа (от отпускной цены оборудования) - до 3% ПЗ=1,03 (ОЗП=1,03; ЭМ=1,03; МАТ=1,03)
| Приказ от 04.08.2020 № 421/пр п.92в | Заготовительно-складские расходы для оборудования - 1,2% ПЗ=1,2% (ОЗП=1,2%; ЭМ=1,2%; МАТ=1,2%) | [23 empty] | Заготовительно-складские расходы для оборудования - 1,2% ПЗ=1,2% (ОЗП=1,2%; ЭМ=1,2%; МАТ=1,2%)
|  | Всего по позиции |  |  | 10: 71787.88; 12: 434316.67 | [16 empty] | Всего по позиции
159 | том прайсов №02-02-03/1 | Труба медная Ballu Olympic 6,35х0,60 (1/4) |  |  | м | 3 | 1 | 3 | 11.28 | 1.0506 | 35.55 | 8.68 | 308.57 | [10 empty] | Труба медная Ballu Olympic 6,35х0,60 (1/4)
|  | Цена=(1762/15)/1,2/8,68 | [28 empty] | Цена=(1762/15)/1,2/8,68
| Приказ от 04.08.2020 № 421/пр п.91 | Транспортные затраты, в случае невозможности их определения на основании расчета или по результатам конъюнктурного анализа (от отпускной цены оборудования) - до 3% ПЗ=1,03 (ОЗП=1,03; ЭМ=1,03; МАТ=1,03) | [23 empty] | Транспортные затраты, в случае невозможности их определения на основании расчета или по результатам конъюнктурного анализа (от отпускной цены оборудования) - до 3% ПЗ=1,03 (ОЗП=1,03; ЭМ=1,03; МАТ=1,03)
| Приказ от 04.08.2020 № 421/пр п.92а | Заготовительно-складские расходы для материальных ресурсов (за исключением металлических конструкций) - 2% ПЗ=2% (ОЗП=2%; ЭМ=2%; МАТ=2%) | [23 empty] | Заготовительно-складские расходы для материальных ресурсов (за исключением металлических конструкций) - 2% ПЗ=2% (ОЗП=2%; ЭМ=2%; МАТ=2%)
|  | Всего по позиции |  |  | 10: 35.55; 12: 308.57 | [16 empty] | Всего по позиции
160 | том прайсов №02-02-03/1 | Труба медная Ballu Olympic 9,52х0,65 (3/8) |  |  | м | 26 | 1 | 26 | 18.91 | 1.0506 | 516.54 | 8.68 | 4483.57 | [10 empty] | Труба медная Ballu Olympic 9,52х0,65 (3/8)
|  | Цена=(2954/15)/1,2/8,68 | [28 empty] | Цена=(2954/15)/1,2/8,68
| Приказ от 04.08.2020 № 421/пр п.91 | Транспортные затраты, в случае невозможности их определения на основании расчета или по результатам конъюнктурного анализа (от отпускной цены оборудования) - до 3% ПЗ=1,03 (ОЗП=1,03; ЭМ=1,03; МАТ=1,03) | [23 empty] | Транспортные затраты, в случае невозможности их определения на основании расчета или по результатам конъюнктурного анализа (от отпускной цены оборудования) - до 3% ПЗ=1,03 (ОЗП=1,03; ЭМ=1,03; МАТ=1,03)
| Приказ от 04.08.2020 № 421/пр п.92а | Заготовительно-складские расходы для материальных ресурсов (за исключением металлических конструкций) - 2% ПЗ=2% (ОЗП=2%; ЭМ=2%; МАТ=2%) | [23 empty] | Заготовительно-складские расходы для материальных ресурсов (за исключением металлических конструкций) - 2% ПЗ=2% (ОЗП=2%; ЭМ=2%; МАТ=2%)
|  | Всего по позиции |  |  | 10: 516.54; 12: 4483.57 | [16 empty] | Всего по позиции
161 | том прайсов №02-02-03/1 | Труба медная Ballu Olympic 12,70х0,070 (1/2) |  |  | м | 20 | 1 | 20 | 31.82 | 1.0506 | 668.6 | 8.68 | 5803.45 | [10 empty] | Труба медная Ballu Olympic 12,70х0,070 (1/2)
|  | Цена=(4972/15)/1,2/8,68 | [28 empty] | Цена=(4972/15)/1,2/8,68
| Приказ от 04.08.2020 № 421/пр п.91 | Транспортные затраты, в случае невозможности их определения на основании расчета или по результатам конъюнктурного анализа (от отпускной цены оборудования) - до 3% ПЗ=1,03 (ОЗП=1,03; ЭМ=1,03; МАТ=1,03) | [23 empty] | Транспортные затраты, в случае невозможности их определения на основании расчета или по результатам конъюнктурного анализа (от отпускной цены оборудования) - до 3% ПЗ=1,03 (ОЗП=1,03; ЭМ=1,03; МАТ=1,03)
| Приказ от 04.08.2020 № 421/пр п.92а | Заготовительно-складские расходы для материальных ресурсов (за исключением металлических конструкций) - 2% ПЗ=2% (ОЗП=2%; ЭМ=2%; МАТ=2%) | [23 empty] | Заготовительно-складские расходы для материальных ресурсов (за исключением металлических конструкций) - 2% ПЗ=2% (ОЗП=2%; ЭМ=2%; МАТ=2%)
|  | Всего по позиции |  |  | 10: 668.6; 12: 5803.45 | [16 empty] | Всего по позиции
162 | том прайсов №02-02-03/1 | Труба медная Ballu Olympic 15,88х0,075 (5/8) |  |  | м | 16 | 1 | 16 | 44.28 | 1.0506 | 744.33 | 8.68 | 6460.78 | [10 empty] | Труба медная Ballu Olympic 15,88х0,075 (5/8)
|  | Цена=(6919/15)/1,2/8,68 | [28 empty] | Цена=(6919/15)/1,2/8,68
| Приказ от 04.08.2020 № 421/пр п.91 | Транспортные затраты, в случае невозможности их определения на основании расчета или по результатам конъюнктурного анализа (от отпускной цены оборудования) - до 3% ПЗ=1,03 (ОЗП=1,03; ЭМ=1,03; МАТ=1,03) | [23 empty] | Транспортные затраты, в случае невозможности их определения на основании расчета или по результатам конъюнктурного анализа (от отпускной цены оборудования) - до 3% ПЗ=1,03 (ОЗП=1,03; ЭМ=1,03; МАТ=1,03)
| Приказ от 04.08.2020 № 421/пр п.92а | Заготовительно-складские расходы для материальных ресурсов (за исключением металлических конструкций) - 2% ПЗ=2% (ОЗП=2%; ЭМ=2%; МАТ=2%) | [23 empty] | Заготовительно-складские расходы для материальных ресурсов (за исключением металлических конструкций) - 2% ПЗ=2% (ОЗП=2%; ЭМ=2%; МАТ=2%)
|  | Всего по позиции |  |  | 10: 744.33; 12: 6460.78 | [16 empty] | Всего по позиции
163 | том прайсов №02-02-03/1 | Труба медная Ballu Olympic 19,05х0,080 (3/4) |  |  | м | 10 | 1 | 10 | 53.97 | 1.0506 | 567.01 | 8.68 | 4921.65 | [10 empty] | Труба медная Ballu Olympic 19,05х0,080 (3/4)
|  | Цена=(8432/15)/1,2/8,68 | [28 empty] | Цена=(8432/15)/1,2/8,68
| Приказ от 04.08.2020 № 421/пр п.91 | Транспортные затраты, в случае невозможности их определения на основании расчета или по результатам конъюнктурного анализа (от отпускной цены оборудования) - до 3% ПЗ=1,03 (ОЗП=1,03; ЭМ=1,03; МАТ=1,03) | [23 empty] | Транспортные затраты, в случае невозможности их определения на основании расчета или по результатам конъюнктурного анализа (от отпускной цены оборудования) - до 3% ПЗ=1,03 (ОЗП=1,03; ЭМ=1,03; МАТ=1,03)
| Приказ от 04.08.2020 № 421/пр п.92а | Заготовительно-складские расходы для материальных ресурсов (за исключением металлических конструкций) - 2% ПЗ=2% (ОЗП=2%; ЭМ=2%; МАТ=2%) | [23 empty] | Заготовительно-складские расходы для материальных ресурсов (за исключением металлических конструкций) - 2% ПЗ=2% (ОЗП=2%; ЭМ=2%; МАТ=2%)
|  | Всего по позиции |  |  | 10: 567.01; 12: 4921.65 | [16 empty] | Всего по позиции
164 | том прайсов №02-02-03/1 | Труба медная Ballu Olympic 25,40х0,100 (1) |  |  | м | 16 | 1 | 16 | 90.6 | 1.0506 | 1522.95 | 8.68 | 13219.21 | [10 empty] | Труба медная Ballu Olympic 25,40х0,100 (1)
|  | Цена=(2831/3)/1,2/8,68 | [28 empty] | Цена=(2831/3)/1,2/8,68
| Приказ от 04.08.2020 № 421/пр п.91 | Транспортные затраты, в случае невозможности их определения на основании расчета или по результатам конъюнктурного анализа (от отпускной цены оборудования) - до 3% ПЗ=1,03 (ОЗП=1,03; ЭМ=1,03; МАТ=1,03) | [23 empty] | Транспортные затраты, в случае невозможности их определения на основании расчета или по результатам конъюнктурного анализа (от отпускной цены оборудования) - до 3% ПЗ=1,03 (ОЗП=1,03; ЭМ=1,03; МАТ=1,03)
| Приказ от 04.08.2020 № 421/пр п.92а | Заготовительно-складские расходы для материальных ресурсов (за исключением металлических конструкций) - 2% ПЗ=2% (ОЗП=2%; ЭМ=2%; МАТ=2%) | [23 empty] | Заготовительно-складские расходы для материальных ресурсов (за исключением металлических конструкций) - 2% ПЗ=2% (ОЗП=2%; ЭМ=2%; МАТ=2%)
|  | Всего по позиции |  |  | 10: 1522.95; 12: 13219.21 | [16 empty] | Всего по позиции
165 | том прайсов №02-02-03/1 | Трубка Ballu Condiflex 6/6 (1/4”) |  |  | м | 3 | 1 | 3 | 1.01 | 1.0506 | 3.18 | 8.68 | 27.6 | [10 empty] | Трубка Ballu Condiflex 6/6 (1/4”)
|  | Цена=(21/2)/1,2/8,68 | [28 empty] | Цена=(21/2)/1,2/8,68
| Приказ от 04.08.2020 № 421/пр п.91 | Транспортные затраты, в случае невозможности их определения на основании расчета или по результатам конъюнктурного анализа (от отпускной цены оборудования) - до 3% ПЗ=1,03 (ОЗП=1,03; ЭМ=1,03; МАТ=1,03) | [23 empty] | Транспортные затраты, в случае невозможности их определения на основании расчета или по результатам конъюнктурного анализа (от отпускной цены оборудования) - до 3% ПЗ=1,03 (ОЗП=1,03; ЭМ=1,03; МАТ=1,03)
| Приказ от 04.08.2020 № 421/пр п.92а | Заготовительно-складские расходы для материальных ресурсов (за исключением металлических конструкций) - 2% ПЗ=2% (ОЗП=2%; ЭМ=2%; МАТ=2%) | [23 empty] | Заготовительно-складские расходы для материальных ресурсов (за исключением металлических конструкций) - 2% ПЗ=2% (ОЗП=2%; ЭМ=2%; МАТ=2%)
|  | Всего по позиции |  |  | 10: 3.18; 12: 27.6 | [16 empty] | Всего по позиции
166 | том прайсов №02-02-03/1 | Трубка Ballu Condiflex 10/6 (3/8”) |  |  | м | 26 | 1 | 26 | 1.39 | 1.0506 | 37.97 | 8.68 | 329.58 | [10 empty] | Трубка Ballu Condiflex 10/6 (3/8”)
|  | Цена=(29/2)/1,2/8,68 | [28 empty] | Цена=(29/2)/1,2/8,68
| Приказ от 04.08.2020 № 421/пр п.91 | Транспортные затраты, в случае невозможности их определения на основании расчета или по результатам конъюнктурного анализа (от отпускной цены оборудования) - до 3% ПЗ=1,03 (ОЗП=1,03; ЭМ=1,03; МАТ=1,03) | [23 empty] | Транспортные затраты, в случае невозможности их определения на основании расчета или по результатам конъюнктурного анализа (от отпускной цены оборудования) - до 3% ПЗ=1,03 (ОЗП=1,03; ЭМ=1,03; МАТ=1,03)
| Приказ от 04.08.2020 № 421/пр п.92а | Заготовительно-складские расходы для материальных ресурсов (за исключением металлических конструкций) - 2% ПЗ=2% (ОЗП=2%; ЭМ=2%; МАТ=2%) | [23 empty] | Заготовительно-складские расходы для материальных ресурсов (за исключением металлических конструкций) - 2% ПЗ=2% (ОЗП=2%; ЭМ=2%; МАТ=2%)
|  | Всего по позиции |  |  | 10: 37.97; 12: 329.58 | [16 empty] | Всего по позиции
167 | том прайсов №02-02-03/1 | Трубка Ballu Condiflex 12/6 (1/2”) |  |  | м | 20 | 1 | 20 | 1.63 | 1.0506 | 34.25 | 8.68 | 297.29 | [10 empty] | Трубка Ballu Condiflex 12/6 (1/2”)
|  | Цена=(34/2)/1,2/8,68 | [28 empty] | Цена=(34/2)/1,2/8,68
| Приказ от 04.08.2020 № 421/пр п.91 | Транспортные затраты, в случае невозможности их определения на основании расчета или по результатам конъюнктурного анализа (от отпускной цены оборудования) - до 3% ПЗ=1,03 (ОЗП=1,03; ЭМ=1,03; МАТ=1,03) | [23 empty] | Транспортные затраты, в случае невозможности их определения на основании расчета или по результатам конъюнктурного анализа (от отпускной цены оборудования) - до 3% ПЗ=1,03 (ОЗП=1,03; ЭМ=1,03; МАТ=1,03)
| Приказ от 04.08.2020 № 421/пр п.92а | Заготовительно-складские расходы для материальных ресурсов (за исключением металлических конструкций) - 2% ПЗ=2% (ОЗП=2%; ЭМ=2%; МАТ=2%) | [23 empty] | Заготовительно-складские расходы для материальных ресурсов (за исключением металлических конструкций) - 2% ПЗ=2% (ОЗП=2%; ЭМ=2%; МАТ=2%)
|  | Всего по позиции |  |  | 10: 34.25; 12: 297.29 | [16 empty] | Всего по позиции
168 | том прайсов №02-02-03/1 | Трубка Ballu Condiflex 15/6 (5/8”) |  |  | м | 16 | 1 | 16 | 1.97 | 1.0506 | 33.11 | 8.68 | 287.39 | [10 empty] | Трубка Ballu Condiflex 15/6 (5/8”)
|  | Цена=(41/2)/1,2/8,68 | [28 empty] | Цена=(41/2)/1,2/8,68
| Приказ от 04.08.2020 № 421/пр п.91 | Транспортные затраты, в случае невозможности их определения на основании расчета или по результатам конъюнктурного анализа (от отпускной цены оборудования) - до 3% ПЗ=1,03 (ОЗП=1,03; ЭМ=1,03; МАТ=1,03) | [23 empty] | Транспортные затраты, в случае невозможности их определения на основании расчета или по результатам конъюнктурного анализа (от отпускной цены оборудования) - до 3% ПЗ=1,03 (ОЗП=1,03; ЭМ=1,03; МАТ=1,03)
| Приказ от 04.08.2020 № 421/пр п.92а | Заготовительно-складские расходы для материальных ресурсов (за исключением металлических конструкций) - 2% ПЗ=2% (ОЗП=2%; ЭМ=2%; МАТ=2%) | [23 empty] | Заготовительно-складские расходы для материальных ресурсов (за исключением металлических конструкций) - 2% ПЗ=2% (ОЗП=2%; ЭМ=2%; МАТ=2%)
|  | Всего по позиции |  |  | 10: 33.11; 12: 287.39 | [16 empty] | Всего по позиции
169 | том прайсов №02-02-03/1 | Трубка Ballu Condiflex 18/6 (3/4”) |  |  | м | 10 | 1 | 10 | 2.11 | 1.0506 | 22.17 | 8.68 | 192.44 | [10 empty] | Трубка Ballu Condiflex 18/6 (3/4”)
|  | Цена=(44/2)/1,2/8,68 | [28 empty] | Цена=(44/2)/1,2/8,68
| Приказ от 04.08.2020 № 421/пр п.91 | Транспортные затраты, в случае невозможности их определения на основании расчета или по результатам конъюнктурного анализа (от отпускной цены оборудования) - до 3% ПЗ=1,03 (ОЗП=1,03; ЭМ=1,03; МАТ=1,03) | [23 empty] | Транспортные затраты, в случае невозможности их определения на основании расчета или по результатам конъюнктурного анализа (от отпускной цены оборудования) - до 3% ПЗ=1,03 (ОЗП=1,03; ЭМ=1,03; МАТ=1,03)
| Приказ от 04.08.2020 № 421/пр п.92а | Заготовительно-складские расходы для материальных ресурсов (за исключением металлических конструкций) - 2% ПЗ=2% (ОЗП=2%; ЭМ=2%; МАТ=2%) | [23 empty] | Заготовительно-складские расходы для материальных ресурсов (за исключением металлических конструкций) - 2% ПЗ=2% (ОЗП=2%; ЭМ=2%; МАТ=2%)
|  | Всего по позиции |  |  | 10: 22.17; 12: 192.44 | [16 empty] | Всего по позиции
170 | том прайсов №02-02-03/1 | Трубка теплоизоляционная flex 25/6 (1”) |  |  | м | 16 | 1 | 16 | 4.8 | 1.0506 | 80.69 | 8.68 | 700.39 | [10 empty] | Трубка теплоизоляционная flex 25/6 (1”)
|  | Цена=50/1,2/8,68 | [28 empty] | Цена=50/1,2/8,68
| Приказ от 04.08.2020 № 421/пр п.91 | Транспортные затраты, в случае невозможности их определения на основании расчета или по результатам конъюнктурного анализа (от отпускной цены оборудования) - до 3% ПЗ=1,03 (ОЗП=1,03; ЭМ=1,03; МАТ=1,03) | [23 empty] | Транспортные затраты, в случае невозможности их определения на основании расчета или по результатам конъюнктурного анализа (от отпускной цены оборудования) - до 3% ПЗ=1,03 (ОЗП=1,03; ЭМ=1,03; МАТ=1,03)
| Приказ от 04.08.2020 № 421/пр п.92а | Заготовительно-складские расходы для материальных ресурсов (за исключением металлических конструкций) - 2% ПЗ=2% (ОЗП=2%; ЭМ=2%; МАТ=2%) | [23 empty] | Заготовительно-складские расходы для материальных ресурсов (за исключением металлических конструкций) - 2% ПЗ=2% (ОЗП=2%; ЭМ=2%; МАТ=2%)
|  | Всего по позиции |  |  | 10: 80.69; 12: 700.39 | [16 empty] | Всего по позиции
171 | том прайсов №02-02-03/1 | Шланг дренажный 32 мм |  |  | м | 45 | 1 | 45 | 9.28 | 1.0506 | 438.73 | 8.68 | 3808.18 | [10 empty] | Шланг дренажный 32 мм
|  | Цена=1450/15/1,2/8,68 | [28 empty] | Цена=1450/15/1,2/8,68
| Приказ от 04.08.2020 № 421/пр п.91 | Транспортные затраты, в случае невозможности их определения на основании расчета или по результатам конъюнктурного анализа (от отпускной цены оборудования) - до 3% ПЗ=1,03 (ОЗП=1,03; ЭМ=1,03; МАТ=1,03) | [23 empty] | Транспортные затраты, в случае невозможности их определения на основании расчета или по результатам конъюнктурного анализа (от отпускной цены оборудования) - до 3% ПЗ=1,03 (ОЗП=1,03; ЭМ=1,03; МАТ=1,03)
| Приказ от 04.08.2020 № 421/пр п.92а | Заготовительно-складские расходы для материальных ресурсов (за исключением металлических конструкций) - 2% ПЗ=2% (ОЗП=2%; ЭМ=2%; МАТ=2%) | [23 empty] | Заготовительно-складские расходы для материальных ресурсов (за исключением металлических конструкций) - 2% ПЗ=2% (ОЗП=2%; ЭМ=2%; МАТ=2%)
|  | Всего по позиции |  |  | 10: 438.73; 12: 3808.18 | [16 empty] | Всего по позиции
172 | ФЕР18-06-006-01 | Установка узлов конденсатоотводчиков диаметром: 15 мм |  |  | 4: узел; 5: 1; 6: 1; 7: 1 | [10 empty] | Установка узлов конденсатоотводчиков диаметром: 15 мм
| Приказ от 04.08.2020 № 421/пр п.58б | При применении сметных норм, включенных в сборники ГЭСН (ФЕР, ТЕР), аналогичных технологическим процессам в новом строительстве, в том числе по возведению новых конструктивных элементов ОЗП=1,15; ЭМ=1,25 к расх.; ЗПМ=1,25; ТЗ=1,15; ТЗМ=1,25 | [23 empty] | При применении сметных норм, включенных в сборники ГЭСН (ФЕР, ТЕР), аналогичных технологическим процессам в новом строительстве, в том числе по возведению новых конструктивных элементов ОЗП=1,15; ЭМ=1,25 к расх.; ЗПМ=1,25; ТЗ=1,15; ТЗМ=1,25
| 1 | ОТ |  |  | 8: 25.59; 9: 1.15; 10: 29.43; 11: 31.84; 12: 937.05 | [13 empty] | ОТ
| 2 | ЭМ |  |  | 8: 3.12; 9: 1.25; 10: 3.9; 11: 12; 12: 46.8 | [13 empty] | ЭМ
| 3 | в т.ч. ОТм |  |  | 8: 0.49; 9: 1.25; 10: 0.61; 11: 31.84; 12: 19.42 | [13 empty] | в т.ч. ОТм
| 4 | М |  |  | 8: 77.65; 10: 77.65; 11: 8.68; 12: 674 | [13 empty] | М
|  | ЗТ |  |  | 4: чел.-ч; 5: 2.66; 6: 1.15; 7: 3.059 | [14 empty] | ЗТ
|  | ЗТм |  |  | 4: чел.-ч; 5: 0.04; 6: 1.25; 7: 0.05 | [14 empty] | ЗТм
|  | Итого по расценке |  |  | 8: 106.36; 10: 110.98; 12: 1657.85 | [15 empty] | Итого по расценке
|  | ФОТ |  |  | 10: 30.04; 12: 956.47 | [14 empty] | ФОТ
| Пр/812-016.0-1, Приказ № 812/пр от 21.12.2020 п.25 | НР Сантехнические работы - внутренние (трубопроводы, водопровод, канализация, отопление, газоснабжение, вентиляция и кондиционирование воздуха) |  |  | % | 121 | 0.9 | 108.9 |  |  | 32.71 |  | 1041.6 | [14 empty] | НР Сантехнические работы - внутренние (трубопроводы, водопровод, канализация, отопление, газоснабжение, вентиляция и кондиционирование воздуха)
| Пр/774-016.0, Приказ № 774/пр от 11.12.2020 п.16 | СП Сантехнические работы - внутренние (трубопроводы, водопровод, канализация, отопление, газоснабжение, вентиляция и кондиционирование воздуха) |  |  | % | 72 | 0.85 | 61.2 |  |  | 18.38 |  | 585.36 | [14 empty] | СП Сантехнические работы - внутренние (трубопроводы, водопровод, канализация, отопление, газоснабжение, вентиляция и кондиционирование воздуха)
|  | Всего по позиции |  |  | 10: 162.07; 12: 3284.81 | [16 empty] | Всего по позиции
|  | Итоги по смете: | [29 empty] | Итоги по смете:
|  | Итого прямые затраты (справочно) |  |  | 10: 107159.16; 12: 1038786.43 | [19 empty] | Итого прямые затраты (справочно)
|  | в том числе: | [30 empty] | в том числе:
|  | Оплата труда рабочих |  |  | 10: 4552.91; 12: 144964.63 | [19 empty] | Оплата труда рабочих
|  | Эксплуатация машин |  |  | 10: 963.73; 12: 11564.76 | [19 empty] | Эксплуатация машин
|  | в том числе оплата труда машинистов (Отм) |  |  | 10: 99.98; 12: 3183.34 | [19 empty] | в том числе оплата труда машинистов (Отм)
|  | Материалы |  |  | 10: 101642.52; 12: 882257.04 | [19 empty] | Материалы
|  | Строительные работы |  |  | 10: 113786.39; 12: 1257242.25 | [19 empty] | Строительные работы
|  | в том числе: | [30 empty] | в том числе:
|  | оплата труда |  |  | 10: 4294.97; 12: 136751.82 | [19 empty] | оплата труда
|  | эксплуатация машин и механизмов |  |  | 10: 677.13; 12: 8125.56 | [19 empty] | эксплуатация машин и механизмов
|  | в том числе оплата труда машинистов (ОТм) |  |  | 10: 71.37; 12: 2272.4 | [19 empty] | в том числе оплата труда машинистов (ОТм)
|  | материалы |  |  | 10: 101566.6; 12: 881598.08 | [19 empty] | материалы
|  | накладные расходы |  |  | 10: 4645.53; 12: 147913.41 | [19 empty] | накладные расходы
|  | сметная прибыль |  |  | 10: 2602.16; 12: 82853.38 | [19 empty] | сметная прибыль
|  | Монтажные работы |  |  | 10: 1020.48; 12: 25047.75 | [19 empty] | Монтажные работы
|  | в том числе: | [30 empty] | в том числе:
|  | оплата труда |  |  | 10: 257.94; 12: 8212.81 | [19 empty] | оплата труда
|  | эксплуатация машин и механизмов |  |  | 10: 286.6; 12: 3439.2 | [19 empty] | эксплуатация машин и механизмов
|  | в том числе оплата труда машинистов (ОТм) |  |  | 10: 28.61; 12: 910.94 | [19 empty] | в том числе оплата труда машинистов (ОТм)
|  | материалы |  |  | 10: 75.92; 12: 658.96 | [19 empty] | материалы
|  | накладные расходы |  |  | 10: 263.92; 12: 8403 | [19 empty] | накладные расходы
|  | сметная прибыль |  |  | 10: 136.1; 12: 4333.78 | [19 empty] | сметная прибыль
|  | Оборудование |  |  | 10: 363453.6; 12: 2198894.27 | [19 empty] | Оборудование
|  | Оборудование |  |  | 10: 359178.86; 12: 2173032.09 | [19 empty] | Оборудование
|  | Инженерное оборудование |  |  | 10: 4274.74; 12: 25862.18 | [19 empty] | Инженерное оборудование
|  | Итого |  |  | 10: 478260.47; 12: 3481184.27 | [20 empty] | Итого
|  | Итого ФОТ (справочно) |  |  | 10: 4652.89; 12: 148147.97 | [19 empty] | Итого ФОТ (справочно)
|  | Итого накладные расходы (справочно) |  |  | 10: 4909.45; 12: 156316.41 | [19 empty] | Итого накладные расходы (справочно)
|  | Итого сметная прибыль (справочно) |  |  | 10: 2738.26; 12: 87187.16 | [19 empty] | Итого сметная прибыль (справочно)
|  | НДС 20 % 20% |  |  | 10: 95652.09; 12: 696236.85 | [21 empty] | НДС 20 % 20%
|  | ВСЕГО по смете |  |  | 10: 573912.56; 12: 4177421.12 | [22 empty] | ВСЕГО по смете
Составил:
[должность, подпись (инициалы, фамилия)]
Проверил:
[должность, подпись (инициалы, фамилия)]
¹ Зарегистрирован Министерством юстиции Российской Федерации 10 сентября 2019 г., регистрационный № 55869), с изменениями, внесенными приказом Министерства строительства и жилищно-коммунального хозяйства Российской Федерации от 20 февраля 2021 г. № 79/пр (зарегистрирован Министерством юстиции Российской Федерации 9 августа 2021 г., регистрационный № 64577)
² Под прочими затратами понимаются затраты, учитываемые в соответствии с пунктом 184 Методики.
³ Под прочими работами понимаются затраты, учитываемые в соответствии с пунктами 122-128 Методики.