## Подготовительные работы - ЛСР п
Приложение № 2
Утверждено приказом № 421 от 4 августа 2020 г. Минстроя РФ в редакции приказа № 557 от 7 июля 2022 г.
Наименование программного продукта | [5 empty] | ГРАНД-Смета, версия 2023.3
Наименование редакции сметных нормативов | [5 empty] | Приказ Минстроя России от 26.12.2019 № 876/пр; Приказ Минстроя России от 04.08.2020 № 421/пр; Приказ Минстроя России от 21.12.2020 № 812/пр; Приказ Минстроя России от 11.12.2020 № 774/пр | [9 empty] | Приказ Минстроя России от 26.12.2019 № 876/пр; Приказ Минстроя России от 04.08.2020 № 421/пр; Приказ Минстроя России от 21.12.2020 № 812/пр; Приказ Минстроя России от 11.12.2020 № 774/пр
Реквизиты приказа Минстроя России об утверждении дополнений и изменений к сметным нормативам | [5 empty] | Приказ Минстроя России от 30 марта 2020 г. № 172/пр, Приказ Минстроя России от 01 июня 2020 г. № 294/пр, Приказ Минстроя России от 30 июня 2020 г. № 352/пр, Приказ Минстроя России от 20 октября 2020 г. № 636/пр, Приказ Минстроя России от 09 февраля 2021 г. № 51/пр, Приказ Минстроя России от 24 мая 2021 г. № 321/пр, Приказ Минстроя России от 24 июня 2021 г. № 408/пр, Приказ Минстроя России от 14 октября 2021 г. № 746/пр, Приказ Минстроя России от 20 декабря 2021 г. № 962/пр; Приказ Минстроя России от 07.07.2022 № 557/пр; Приказ Минстроя России от 02.09.2021 № 636/пр, Приказ Минстроя России от 26.07.2022 № 611/пр; Приказ Минстроя России от 22.04.2022 № 317/пр | [7 empty] | Реквизиты приказа Минстроя России об утверждении дополнений и изменений к сметным нормативам | Приказ Минстроя России от 30 марта 2020 г. № 172/пр, Приказ Минстроя России от 01 июня 2020 г. № 294/пр, Приказ Минстроя России от 30 июня 2020 г. № 352/пр, Приказ Минстроя России от 20 октября 2020 г. № 636/пр, Приказ Минстроя России от 09 февраля 2021 г. № 51/пр, Приказ Минстроя России от 24 мая 2021 г. № 321/пр, Приказ Минстроя России от 24 июня 2021 г. № 408/пр, Приказ Минстроя России от 14 октября 2021 г. № 746/пр, Приказ Минстроя России от 20 декабря 2021 г. № 962/пр; Приказ Минстроя России от 07.07.2022 № 557/пр; Приказ Минстроя России от 02.09.2021 № 636/пр, Приказ Минстроя России от 26.07.2022 № 611/пр; Приказ Минстроя России от 22.04.2022 № 317/пр |  | Приказ Минстроя России от 30 марта 2020 г. № 172/пр, Приказ Минстроя России от 01 июня 2020 г. № 294/пр, Приказ Минстроя России от 30 июня 2020 г. № 352/пр, Приказ Минстроя России от 20 октября 2020 г. № 636/пр, Приказ Минстроя России от 09 февраля 2021 г. № 51/пр, Приказ Минстроя России от 24 мая 2021 г. № 321/пр, Приказ Минстроя России от 24 июня 2021 г. № 408/пр, Приказ Минстроя России от 14 октября 2021 г. № 746/пр, Приказ Минстроя России от 20 декабря 2021 г. № 962/пр; Приказ Минстроя России от 07.07.2022 № 557/пр; Приказ Минстроя России от 02.09.2021 № 636/пр, Приказ Минстроя России от 26.07.2022 № 611/пр; Приказ Минстроя России от 22.04.2022 № 317/пр
Реквизиты письма Минстроя России об индексах изменения сметной стоимости строительства, включаемые в федеральный реестр сметных нормативов и размещаемые в федеральной государственной информационной системе ценообразования в строительстве, подготовленного в соответствии пунктом 85 Методики расчета индексов изменения сметной стоимости строительства, утвержденной приказом Министерства строительства и жилищно-коммунального хозяйства Российской Федерации от 5 июня 2019 г. № 326/пр¹ | [13 empty] | Реквизиты письма Минстроя России об индексах изменения сметной стоимости строительства, включаемые в федеральный реестр сметных нормативов и размещаемые в федеральной государственной информационной системе ценообразования в строительстве, подготовленного в соответствии пунктом 85 Методики расчета индексов изменения сметной стоимости строительства, утвержденной приказом Министерства строительства и жилищно-коммунального хозяйства Российской Федерации от 5 июня 2019 г. № 326/пр¹
Реквизиты нормативного правового акта об утверждении оплаты труда, утверждаемый в соответствии с пунктом 22(1) Правилами мониторинга цен, утвержденными постановлением Правительства Российской Федерации от 23 декабря 2016 г. № 1452 | [13 empty] | Реквизиты нормативного правового акта об утверждении оплаты труда, утверждаемый в соответствии с пунктом 22(1) Правилами мониторинга цен, утвержденными постановлением Правительства Российской Федерации от 23 декабря 2016 г. № 1452
Наименование субъекта Российской Федерации
Наименование зоны субъекта Российской Федерации
Аттракцион "Magic Bikes" на территории АО "Сочи-Парк" | [17 empty] | Аттракцион "Magic Bikes" на территории АО "Сочи-Парк"
(наименование стройки)
Аттракцион "Magic Bikes" на территории АО "Сочи-Парк" | [18 empty] | Аттракцион "Magic Bikes" на территории АО "Сочи-Парк"
(наименование объекта капитального строительства)
ЛОКАЛЬНЫЙ СМЕТНЫЙ РАСЧЕТ (СМЕТА) № 01-01
Подготовительные работы | [19 empty] | Подготовительные работы
(наименование работ и затрат)
Составлен | базисно-индексным | методом
Основание
(проектная и (или) иная техническая документация)
Составлен(а) в текущем (базисном) уровне цен |  |  | (01.01.2000) | [17 empty] | (01.01.2000)
Сметная стоимость |  | 387.93 | (22,34) | тыс.руб.
в том числе:
| строительных работ | 387.93 | (22,34) | тыс.руб. |  | Средства на оплату труда рабочих |  |  |  |  | 46.25 | (1,31) | тыс.руб.
| монтажных работ | 0 | (0) | тыс.руб. |  | Нормативные затраты труда рабочих |  |  |  |  | 165.46 |  | чел.час.
| оборудования | 0 | (0) | тыс.руб. |  | Нормативные затраты труда машинистов |  |  |  |  | 23.08 |  | чел.час.
| прочих затрат | 0 | (0) | тыс.руб.
№ п/п | Обоснование | Наименование работ и затрат |  |  | Единица измерения | Количество |  |  | Сметная стоимость в базисном уровне цен (в текущем уровне цен (гр. 8) для ресурсов, отсутствующих в ФРСН), руб. |  |  | Индексы | Сметная стоимость в текущем уровне цен, руб.
[6 empty] | на единицу | коэффициенты | всего с учетом коэффициентов | на единицу | коэффициенты | всего
1 | 2 | 3 |  |  | 4 | 5 | 6 | 7 | 8 | 9 | 10 | 11 | 12
Раздел 1. Подготовительные работы | [21 empty] | Раздел 1. Подготовительные работы
9 | ФЕР09-06-001-03 | Монтаж: стеллажей и других конструкций, закрепляемых на фундаментах внутри зданий |  |  | 4: т; 5: 0.2078; 6: 1; 7: 0.2078 | [9 empty] | Монтаж: стеллажей и других конструкций, закрепляемых на фундаментах внутри зданий
| Приказ от 08.08.2022 № 648/пр п.144 табл.2 | Демонтаж (разборка) металлических, металлокомпозитных, композитных конструкций ОЗП=0,7; ЭМ=0,7 к расх.; ЗПМ=0,7; МАТ=0 к расх.; ТЗ=0,7; ТЗМ=0,7 | [21 empty] | Демонтаж (разборка) металлических, металлокомпозитных, композитных конструкций ОЗП=0,7; ЭМ=0,7 к расх.; ЗПМ=0,7; МАТ=0 к расх.; ТЗ=0,7; ТЗМ=0,7
| Приказ от 30.01.2024 № 55/пр прил.5 табл.1 п.2 | Производство работ осуществляется на территории действующего предприятия с наличием в зоне производства работ одного или нескольких из следующих факторов: - разветвленной сети транспортных и инженерных коммуникаций; - стесненных условий для складирования материалов; - действующего технологического оборудования; - движения технологического транспорта ОЗП=1,15; ЭМ=1,15 к расх.; ЗПМ=1,15; ТЗ=1,15; ТЗМ=1,15 | [21 empty] | Производство работ осуществляется на территории действующего предприятия с наличием в зоне производства работ одного или нескольких из следующих факторов: - разветвленной сети транспортных и инженерных коммуникаций; - стесненных условий для складирования материалов; - действующего технологического оборудования; - движения технологического транспорта ОЗП=1,15; ЭМ=1,15 к расх.; ЗПМ=1,15; ТЗ=1,15; ТЗМ=1,15
| 1 | ОТ |  |  | 8: 810.35; 9: 0.805; 10: 135.55; 11: 35.38; 12: 4795.76 | [11 empty] | ОТ
| 2 | ЭМ |  |  | 8: 74.71; 9: 0.805; 10: 12.5; 11: 12.1; 12: 151.25 | [11 empty] | ЭМ
| 3 | в т.ч. ОТм |  |  | 8: 4.94; 9: 0.805; 10: 0.83; 11: 35.38; 12: 29.37 | [11 empty] | в т.ч. ОТм
| 4 | М |  |  | 8: 68.94; 9: 0; 10: 0; 11: 8.75 | [11 empty] | М
|  | ЗТ |  |  | 4: чел.-ч; 5: 95; 6: 0.805; 7: 15.8915 | [12 empty] | ЗТ
|  | ЗТм |  |  | 4: чел.-ч; 5: 0.4; 6: 0.805; 7: 0.066912 | [12 empty] | ЗТм
|  | Итого по расценке |  |  | 8: 954; 10: 148.05; 12: 4947.01 | [13 empty] | Итого по расценке
|  | ФОТ |  |  | 10: 136.38; 12: 4825.13 | [12 empty] | ФОТ
| Пр/812-009.0-1 | НР Строительные металлические конструкции |  |  | 4: %; 5: 93; 7: 93; 10: 126.83; 12: 4487.37 | [12 empty] | НР Строительные металлические конструкции
| Пр/774-009.0 | СП Строительные металлические конструкции |  |  | 4: %; 5: 62; 7: 62; 10: 84.56; 12: 2991.58 | [12 empty] | СП Строительные металлические конструкции
|  | Всего по позиции |  |  | 10: 359.44; 12: 12425.96 | [14 empty] | Всего по позиции
10 | ФЕР46-04-008-01 | Разборка покрытий кровель: из рулонных материалов |  |  | 4: 100 м2; 5: 2.85; 6: 1; 7: 2.85 | [9 empty] | Разборка покрытий кровель: из рулонных материалов
|  | Объем=285 / 100 | [26 empty] | Объем=285 / 100
| Приказ от 30.01.2024 № 55/пр прил.5 табл.1 п.2 | Производство работ осуществляется на территории действующего предприятия с наличием в зоне производства работ одного или нескольких из следующих факторов: - разветвленной сети транспортных и инженерных коммуникаций; - стесненных условий для складирования материалов; - действующего технологического оборудования; - движения технологического транспорта ОЗП=1,15; ЭМ=1,15 к расх.; ЗПМ=1,15; ТЗ=1,15; ТЗМ=1,15 | [21 empty] | Производство работ осуществляется на территории действующего предприятия с наличием в зоне производства работ одного или нескольких из следующих факторов: - разветвленной сети транспортных и инженерных коммуникаций; - стесненных условий для складирования материалов; - действующего технологического оборудования; - движения технологического транспорта ОЗП=1,15; ЭМ=1,15 к расх.; ЗПМ=1,15; ТЗ=1,15; ТЗМ=1,15
| 1 | ОТ |  |  | 8: 112.16; 9: 1.15; 10: 367.6; 11: 35.38; 12: 13005.69 | [11 empty] | ОТ
| 2 | ЭМ |  |  | 8: 41.43; 9: 1.15; 10: 135.79; 11: 12.1; 12: 1643.06 | [11 empty] | ЭМ
|  | ЗТ |  |  | 4: чел.-ч; 5: 14.38; 6: 1.15; 7: 47.1305 | [12 empty] | ЗТ
|  | Итого по расценке |  |  | 8: 153.59; 10: 503.39; 12: 14648.75 | [13 empty] | Итого по расценке
|  | ФОТ |  |  | 10: 367.6; 12: 13005.69 | [12 empty] | ФОТ
| Пр/812-040.2-1 | НР Работы по реконструкции зданий и сооружений: разборка отдельных конструктивных элементов здания (сооружения), а также зданий (сооружений) в целом |  |  | 4: %; 5: 91; 7: 91; 10: 334.52; 12: 11835.18 | [12 empty] | НР Работы по реконструкции зданий и сооружений: разборка отдельных конструктивных элементов здания (сооружения), а также зданий (сооружений) в целом
| Пр/774-040.2 | СП Работы по реконструкции зданий и сооружений: разборка отдельных конструктивных элементов здания (сооружения), а также зданий (сооружений) в целом |  |  | 4: %; 5: 52; 7: 52; 10: 191.15; 12: 6762.96 | [12 empty] | СП Работы по реконструкции зданий и сооружений: разборка отдельных конструктивных элементов здания (сооружения), а также зданий (сооружений) в целом
|  | Всего по позиции |  |  | 10: 1029.06; 12: 33246.89 | [14 empty] | Всего по позиции
1 | ФЕР27-03-008-05 | Разборка покрытий и оснований: цементно-бетонных (штампованный бетон) |  |  | 4: 100 м3; 5: 0.51548; 6: 1; 7: 0.51548 | [9 empty] | Разборка покрытий и оснований: цементно-бетонных (штампованный бетон)
|  | Объем=(515,48*0,1) / 100 | [26 empty] | Объем=(515,48*0,1) / 100
| Приказ от 30.01.2024 № 55/пр прил.5 табл.1 п.2 | Производство работ осуществляется на территории действующего предприятия с наличием в зоне производства работ одного или нескольких из следующих факторов: - разветвленной сети транспортных и инженерных коммуникаций; - стесненных условий для складирования материалов; - действующего технологического оборудования; - движения технологического транспорта ОЗП=1,15; ЭМ=1,15 к расх.; ЗПМ=1,15; ТЗ=1,15; ТЗМ=1,15 | [21 empty] | Производство работ осуществляется на территории действующего предприятия с наличием в зоне производства работ одного или нескольких из следующих факторов: - разветвленной сети транспортных и инженерных коммуникаций; - стесненных условий для складирования материалов; - действующего технологического оборудования; - движения технологического транспорта ОЗП=1,15; ЭМ=1,15 к расх.; ЗПМ=1,15; ТЗ=1,15; ТЗМ=1,15
| 1 | ОТ |  |  | 8: 447.88; 9: 1.15; 10: 265.5; 11: 35.38; 12: 9393.39 | [11 empty] | ОТ
| 2 | ЭМ |  |  | 8: 1318.41; 9: 1.15; 10: 781.56; 11: 12.1; 12: 9456.88 | [11 empty] | ЭМ
| 3 | в т.ч. ОТм |  |  | 8: 167.81; 9: 1.15; 10: 99.48; 11: 35.38; 12: 3519.6 | [11 empty] | в т.ч. ОТм
|  | ЗТ |  |  | 4: чел.-ч; 5: 57.42; 6: 1.15; 7: 34.0387 | [12 empty] | ЗТ
|  | ЗТм |  |  | 4: чел.-ч; 5: 12.43; 6: 1.15; 7: 7.3685 | [12 empty] | ЗТм
|  | Итого по расценке |  |  | 8: 1766.29; 10: 1047.06; 12: 18850.27 | [13 empty] | Итого по расценке
|  | ФОТ |  |  | 10: 364.98; 12: 12912.99 | [12 empty] | ФОТ
| Пр/812-021.0-1 | НР Автомобильные дороги |  |  | 4: %; 5: 147; 7: 147; 10: 536.52; 12: 18982.1 | [12 empty] | НР Автомобильные дороги
| Пр/774-021.0 | СП Автомобильные дороги |  |  | 4: %; 5: 134; 7: 134; 10: 489.07; 12: 17303.41 | [12 empty] | СП Автомобильные дороги
|  | Всего по позиции |  |  | 10: 2072.65; 12: 55135.78 | [14 empty] | Всего по позиции
2 | ФЕР27-03-008-02 | Разборка покрытий и оснований: щебеночных |  |  | 4: 100 м3; 5: 1.2812; 6: 1; 7: 1.2812 | [9 empty] | Разборка покрытий и оснований: щебеночных
|  | Объем=(640,61*0,2) / 100 | [26 empty] | Объем=(640,61*0,2) / 100
| Приказ от 30.01.2024 № 55/пр прил.5 табл.1 п.2 | Производство работ осуществляется на территории действующего предприятия с наличием в зоне производства работ одного или нескольких из следующих факторов: - разветвленной сети транспортных и инженерных коммуникаций; - стесненных условий для складирования материалов; - действующего технологического оборудования; - движения технологического транспорта ОЗП=1,15; ЭМ=1,15 к расх.; ЗПМ=1,15; ТЗ=1,15; ТЗМ=1,15 | [21 empty] | Производство работ осуществляется на территории действующего предприятия с наличием в зоне производства работ одного или нескольких из следующих факторов: - разветвленной сети транспортных и инженерных коммуникаций; - стесненных условий для складирования материалов; - действующего технологического оборудования; - движения технологического транспорта ОЗП=1,15; ЭМ=1,15 к расх.; ЗПМ=1,15; ТЗ=1,15; ТЗМ=1,15
| 1 | ОТ |  |  | 8: 103.12; 9: 1.15; 10: 151.94; 11: 35.38; 12: 5375.64 | [11 empty] | ОТ
| 2 | ЭМ |  |  | 8: 407.65; 9: 1.15; 10: 600.63; 11: 12.1; 12: 7267.62 | [11 empty] | ЭМ
| 3 | в т.ч. ОТм |  |  | 8: 50.3; 9: 1.15; 10: 74.11; 11: 35.38; 12: 2622.01 | [11 empty] | в т.ч. ОТм
|  | ЗТ |  |  | 4: чел.-ч; 5: 13.22; 6: 1.15; 7: 19.4784 | [12 empty] | ЗТ
|  | ЗТм |  |  | 4: чел.-ч; 5: 3.79; 6: 1.15; 7: 5.5842 | [12 empty] | ЗТм
|  | Итого по расценке |  |  | 8: 510.77; 10: 752.57; 12: 12643.26 | [13 empty] | Итого по расценке
|  | ФОТ |  |  | 10: 226.05; 12: 7997.65 | [12 empty] | ФОТ
| Пр/812-021.0-1 | НР Автомобильные дороги |  |  | 4: %; 5: 147; 7: 147; 10: 332.29; 12: 11756.55 | [12 empty] | НР Автомобильные дороги
| Пр/774-021.0 | СП Автомобильные дороги |  |  | 4: %; 5: 134; 7: 134; 10: 302.91; 12: 10716.85 | [12 empty] | СП Автомобильные дороги
|  | Всего по позиции |  |  | 10: 1387.77; 12: 35116.66 | [14 empty] | Всего по позиции
3 | ФЕР27-03-008-03 | Разборка покрытий и оснований: черных щебеночных (песчаных толщ. 100мм) |  |  | 4: 100 м3; 5: 0.64061; 6: 1; 7: 0.64061 | [9 empty] | Разборка покрытий и оснований: черных щебеночных (песчаных толщ. 100мм)
|  | Объем=(640,61*0,1) / 100 | [26 empty] | Объем=(640,61*0,1) / 100
| Приказ от 30.01.2024 № 55/пр прил.5 табл.1 п.2 | Производство работ осуществляется на территории действующего предприятия с наличием в зоне производства работ одного или нескольких из следующих факторов: - разветвленной сети транспортных и инженерных коммуникаций; - стесненных условий для складирования материалов; - действующего технологического оборудования; - движения технологического транспорта ОЗП=1,15; ЭМ=1,15 к расх.; ЗПМ=1,15; ТЗ=1,15; ТЗМ=1,15 | [21 empty] | Производство работ осуществляется на территории действующего предприятия с наличием в зоне производства работ одного или нескольких из следующих факторов: - разветвленной сети транспортных и инженерных коммуникаций; - стесненных условий для складирования материалов; - действующего технологического оборудования; - движения технологического транспорта ОЗП=1,15; ЭМ=1,15 к расх.; ЗПМ=1,15; ТЗ=1,15; ТЗМ=1,15
| 1 | ОТ |  |  | 8: 136.27; 9: 1.15; 10: 100.39; 11: 35.38; 12: 3551.8 | [11 empty] | ОТ
| 2 | ЭМ |  |  | 8: 617.55; 9: 1.15; 10: 454.95; 11: 12.1; 12: 5504.9 | [11 empty] | ЭМ
| 3 | в т.ч. ОТм |  |  | 8: 78.56; 9: 1.15; 10: 57.88; 11: 35.38; 12: 2047.79 | [11 empty] | в т.ч. ОТм
|  | ЗТ |  |  | 4: чел.-ч; 5: 17.47; 6: 1.15; 7: 12.8702 | [12 empty] | ЗТ
|  | ЗТм |  |  | 4: чел.-ч; 5: 5.91; 6: 1.15; 7: 4.3539 | [12 empty] | ЗТм
|  | Итого по расценке |  |  | 8: 753.82; 10: 555.34; 12: 9056.7 | [13 empty] | Итого по расценке
|  | ФОТ |  |  | 10: 158.27; 12: 5599.59 | [12 empty] | ФОТ
| Пр/812-021.0-1 | НР Автомобильные дороги |  |  | 4: %; 5: 147; 7: 147; 10: 232.66; 12: 8231.4 | [12 empty] | НР Автомобильные дороги
| Пр/774-021.0 | СП Автомобильные дороги |  |  | 4: %; 5: 134; 7: 134; 10: 212.08; 12: 7503.45 | [12 empty] | СП Автомобильные дороги
|  | Всего по позиции |  |  | 10: 1000.08; 12: 24791.55 | [14 empty] | Всего по позиции
4 | ФЕР46-04-001-05 | Разборка: мелкоблочных стен (подпорных стен) |  |  | 4: м3; 5: 1.5456; 6: 1; 7: 1.5456 | [9 empty] | Разборка: мелкоблочных стен (подпорных стен)
|  | Объем=38,64*0,2*0,2 | [26 empty] | Объем=38,64*0,2*0,2
| Приказ от 30.01.2024 № 55/пр прил.5 табл.1 п.2 | Производство работ осуществляется на территории действующего предприятия с наличием в зоне производства работ одного или нескольких из следующих факторов: - разветвленной сети транспортных и инженерных коммуникаций; - стесненных условий для складирования материалов; - действующего технологического оборудования; - движения технологического транспорта ОЗП=1,15; ЭМ=1,15 к расх.; ЗПМ=1,15; ТЗ=1,15; ТЗМ=1,15 | [21 empty] | Производство работ осуществляется на территории действующего предприятия с наличием в зоне производства работ одного или нескольких из следующих факторов: - разветвленной сети транспортных и инженерных коммуникаций; - стесненных условий для складирования материалов; - действующего технологического оборудования; - движения технологического транспорта ОЗП=1,15; ЭМ=1,15 к расх.; ЗПМ=1,15; ТЗ=1,15; ТЗМ=1,15
| 1 | ОТ |  |  | 8: 47.53; 9: 1.15; 10: 84.48; 11: 35.38; 12: 2988.9 | [11 empty] | ОТ
| 2 | ЭМ |  |  | 8: 39.94; 9: 1.15; 10: 70.99; 11: 12.1; 12: 858.98 | [11 empty] | ЭМ
|  | ЗТ |  |  | 4: чел.-ч; 5: 5.72; 6: 1.15; 7: 10.167 | [12 empty] | ЗТ
|  | Итого по расценке |  |  | 8: 87.47; 10: 155.47; 12: 3847.88 | [13 empty] | Итого по расценке
|  | ФОТ |  |  | 10: 84.48; 12: 2988.9 | [12 empty] | ФОТ
| Пр/812-040.2-1 | НР Работы по реконструкции зданий и сооружений: разборка отдельных конструктивных элементов здания (сооружения), а также зданий (сооружений) в целом |  |  | 4: %; 5: 91; 7: 91; 10: 76.88; 12: 2719.9 | [12 empty] | НР Работы по реконструкции зданий и сооружений: разборка отдельных конструктивных элементов здания (сооружения), а также зданий (сооружений) в целом
| Пр/774-040.2 | СП Работы по реконструкции зданий и сооружений: разборка отдельных конструктивных элементов здания (сооружения), а также зданий (сооружений) в целом |  |  | 4: %; 5: 52; 7: 52; 10: 43.93; 12: 1554.23 | [12 empty] | СП Работы по реконструкции зданий и сооружений: разборка отдельных конструктивных элементов здания (сооружения), а также зданий (сооружений) в целом
|  | Всего по позиции |  |  | 10: 276.28; 12: 8122.01 | [14 empty] | Всего по позиции
5 | ФЕР27-03-008-02 | Разборка покрытий и оснований: щебеночных |  |  | 4: 100 м3; 5: 0.092736; 6: 1; 7: 0.092736 | [9 empty] | Разборка покрытий и оснований: щебеночных
|  | Объем=(38,64*0,4*0,6) / 100 | [26 empty] | Объем=(38,64*0,4*0,6) / 100
| Приказ от 30.01.2024 № 55/пр прил.5 табл.1 п.2 | Производство работ осуществляется на территории действующего предприятия с наличием в зоне производства работ одного или нескольких из следующих факторов: - разветвленной сети транспортных и инженерных коммуникаций; - стесненных условий для складирования материалов; - действующего технологического оборудования; - движения технологического транспорта ОЗП=1,15; ЭМ=1,15 к расх.; ЗПМ=1,15; ТЗ=1,15; ТЗМ=1,15 | [21 empty] | Производство работ осуществляется на территории действующего предприятия с наличием в зоне производства работ одного или нескольких из следующих факторов: - разветвленной сети транспортных и инженерных коммуникаций; - стесненных условий для складирования материалов; - действующего технологического оборудования; - движения технологического транспорта ОЗП=1,15; ЭМ=1,15 к расх.; ЗПМ=1,15; ТЗ=1,15; ТЗМ=1,15
| 1 | ОТ |  |  | 8: 103.12; 9: 1.15; 10: 11; 11: 35.38; 12: 389.18 | [11 empty] | ОТ
| 2 | ЭМ |  |  | 8: 407.65; 9: 1.15; 10: 43.47; 11: 12.1; 12: 525.99 | [11 empty] | ЭМ
| 3 | в т.ч. ОТм |  |  | 8: 50.3; 9: 1.15; 10: 5.36; 11: 35.38; 12: 189.64 | [11 empty] | в т.ч. ОТм
|  | ЗТ |  |  | 4: чел.-ч; 5: 13.22; 6: 1.15; 7: 1.4099 | [12 empty] | ЗТ
|  | ЗТм |  |  | 4: чел.-ч; 5: 3.79; 6: 1.15; 7: 0.40419 | [12 empty] | ЗТм
|  | Итого по расценке |  |  | 8: 510.77; 10: 54.47; 12: 915.17 | [13 empty] | Итого по расценке
|  | ФОТ |  |  | 10: 16.36; 12: 578.82 | [12 empty] | ФОТ
| Пр/812-021.0-1 | НР Автомобильные дороги |  |  | 4: %; 5: 147; 7: 147; 10: 24.05; 12: 850.87 | [12 empty] | НР Автомобильные дороги
| Пр/774-021.0 | СП Автомобильные дороги |  |  | 4: %; 5: 134; 7: 134; 10: 21.92; 12: 775.62 | [12 empty] | СП Автомобильные дороги
|  | Всего по позиции |  |  | 10: 100.44; 12: 2541.66 | [14 empty] | Всего по позиции
6 | ФЕР27-03-008-05 | Разборка покрытий и оснований: цементно-бетонных( плиток толщ.60мм) |  |  | 4: 100 м3; 5: 0.3706; 6: 1; 7: 0.3706 | [9 empty] | Разборка покрытий и оснований: цементно-бетонных( плиток толщ.60мм)
|  | Объем=37,06 / 100 | [26 empty] | Объем=37,06 / 100
| Приказ от 30.01.2024 № 55/пр прил.5 табл.1 п.2 | Производство работ осуществляется на территории действующего предприятия с наличием в зоне производства работ одного или нескольких из следующих факторов: - разветвленной сети транспортных и инженерных коммуникаций; - стесненных условий для складирования материалов; - действующего технологического оборудования; - движения технологического транспорта ОЗП=1,15; ЭМ=1,15 к расх.; ЗПМ=1,15; ТЗ=1,15; ТЗМ=1,15 | [21 empty] | Производство работ осуществляется на территории действующего предприятия с наличием в зоне производства работ одного или нескольких из следующих факторов: - разветвленной сети транспортных и инженерных коммуникаций; - стесненных условий для складирования материалов; - действующего технологического оборудования; - движения технологического транспорта ОЗП=1,15; ЭМ=1,15 к расх.; ЗПМ=1,15; ТЗ=1,15; ТЗМ=1,15
| 1 | ОТ |  |  | 8: 447.88; 9: 1.15; 10: 190.88; 11: 35.38; 12: 6753.33 | [11 empty] | ОТ
| 2 | ЭМ |  |  | 8: 1318.41; 9: 1.15; 10: 561.89; 11: 12.1; 12: 6798.87 | [11 empty] | ЭМ
| 3 | в т.ч. ОТм |  |  | 8: 167.81; 9: 1.15; 10: 71.52; 11: 35.38; 12: 2530.38 | [11 empty] | в т.ч. ОТм
|  | ЗТ |  |  | 4: чел.-ч; 5: 57.42; 6: 1.15; 7: 24.4718 | [12 empty] | ЗТ
|  | ЗТм |  |  | 4: чел.-ч; 5: 12.43; 6: 1.15; 7: 5.2975 | [12 empty] | ЗТм
|  | Итого по расценке |  |  | 8: 1766.29; 10: 752.77; 12: 13552.2 | [13 empty] | Итого по расценке
|  | ФОТ |  |  | 10: 262.4; 12: 9283.71 | [12 empty] | ФОТ
| Пр/812-021.0-1 | НР Автомобильные дороги |  |  | 4: %; 5: 147; 7: 147; 10: 385.73; 12: 13647.05 | [12 empty] | НР Автомобильные дороги
| Пр/774-021.0 | СП Автомобильные дороги |  |  | 4: %; 5: 134; 7: 134; 10: 351.62; 12: 12440.17 | [12 empty] | СП Автомобильные дороги
|  | Всего по позиции |  |  | 10: 1490.12; 12: 39639.42 | [14 empty] | Всего по позиции
7 | ФССЦпг-01-01-01-043 | Погрузка при автомобильных перевозках мусора строительного с погрузкой экскаваторами емкостью ковша до 0,5 м3 |  |  | 1 т груза | 501.71 | 1 | 501.71 | 3.28 | 1.15 | 1892.45 | 12.1 | 22898.65 | [9 empty] | Погрузка при автомобильных перевозках мусора строительного с погрузкой экскаваторами емкостью ковша до 0,5 м3
| Приказ от 30.01.2024 № 55/пр прил.5 табл.1 п.2 | Производство работ осуществляется на территории действующего предприятия с наличием в зоне производства работ одного или нескольких из следующих факторов: - разветвленной сети транспортных и инженерных коммуникаций; - стесненных условий для складирования материалов; - действующего технологического оборудования; - движения технологического транспорта ОЗП=1,15; ЭМ=1,15 к расх.; ЗПМ=1,15; ТЗ=1,15; ТЗМ=1,15 | [21 empty] | Производство работ осуществляется на территории действующего предприятия с наличием в зоне производства работ одного или нескольких из следующих факторов: - разветвленной сети транспортных и инженерных коммуникаций; - стесненных условий для складирования материалов; - действующего технологического оборудования; - движения технологического транспорта ОЗП=1,15; ЭМ=1,15 к расх.; ЗПМ=1,15; ТЗ=1,15; ТЗМ=1,15
|  | Всего по позиции |  |  | 10: 1892.45; 12: 22898.65 | [14 empty] | Всего по позиции
8 | ФССЦпг-03-21-04-010 | Перевозка грузов IV класса автомобилями-самосвалами грузоподъемностью 10 т работающих вне карьера на расстояние до 10 км |  |  | 1 т груза | 501.71 | 1 | 501.71 | 25.37 |  | 12728.38 | 12.1 | 154013.4 | [9 empty] | Перевозка грузов IV класса автомобилями-самосвалами грузоподъемностью 10 т работающих вне карьера на расстояние до 10 км
|  | Всего по позиции |  |  | 10: 12728.38; 12: 154013.4 | [14 empty] | Всего по позиции
|  | Итоги по смете: | [27 empty] | Итоги по смете:
|  | Итого прямые затраты (справочно) |  |  | 10: 18589.95; 12: 255373.29 | [17 empty] | Итого прямые затраты (справочно)
|  | в том числе: | [28 empty] | в том числе:
|  | Оплата труда рабочих |  |  | 10: 1307.34; 12: 46253.69 | [17 empty] | Оплата труда рабочих
|  | Эксплуатация машин |  |  | 10: 4554.23; 12: 55106.2 | [17 empty] | Эксплуатация машин
|  | в том числе оплата труда машинистов (Отм) |  |  | 10: 309.18; 12: 10938.79 | [17 empty] | в том числе оплата труда машинистов (Отм)
|  | Перевозка |  |  | 10: 12728.38; 12: 154013.4 | [17 empty] | Перевозка
|  | Строительные работы |  |  | 10: 22336.67; 12: 387931.98 | [17 empty] | Строительные работы
|  | Строительные работы |  |  | 10: 9608.29; 12: 233918.58 | [17 empty] | Строительные работы
|  | в том числе: | [28 empty] | в том числе:
|  | оплата труда |  |  | 10: 1307.34; 12: 46253.69 | [17 empty] | оплата труда
|  | эксплуатация машин и механизмов |  |  | 10: 4554.23; 12: 55106.2 | [17 empty] | эксплуатация машин и механизмов
|  | в том числе оплата труда машинистов (ОТм) |  |  | 10: 309.18; 12: 10938.79 | [17 empty] | в том числе оплата труда машинистов (ОТм)
|  | накладные расходы |  |  | 10: 2049.48; 12: 72510.42 | [17 empty] | накладные расходы
|  | сметная прибыль |  |  | 10: 1697.24; 12: 60048.27 | [17 empty] | сметная прибыль
|  | Перевозка |  |  | 10: 12728.38; 12: 154013.4 | [17 empty] | Перевозка
|  | Итого ФОТ (справочно) |  |  | 10: 1616.52; 12: 57192.48 | [17 empty] | Итого ФОТ (справочно)
|  | Итого накладные расходы (справочно) |  |  | 10: 2049.48; 12: 72510.42 | [17 empty] | Итого накладные расходы (справочно)
|  | Итого сметная прибыль (справочно) |  |  | 10: 1697.24; 12: 60048.27 | [17 empty] | Итого сметная прибыль (справочно)
|  | ВСЕГО по смете |  |  | 10: 22336.67; 12: 387931.98 | [18 empty] | ВСЕГО по смете
Составил:
[должность, подпись (инициалы, фамилия)]
Проверил:
[должность, подпись (инициалы, фамилия)]
¹ Зарегистрирован Министерством юстиции Российской Федерации 10 сентября 2019 г., регистрационный № 55869), с изменениями, внесенными приказом Министерства строительства и жилищно-коммунального хозяйства Российской Федерации от 20 февраля 2021 г. № 79/пр (зарегистрирован Министерством юстиции Российской Федерации 9 августа 2021 г., регистрационный № 64577)
² Под прочими затратами понимаются затраты, учитываемые в соответствии с пунктом 184 Методики.
³ Под прочими работами понимаются затраты, учитываемые в соответствии с пунктами 122-128 Методики.

## Общестроительные работы. фундам
Приложение № 2
Утверждено приказом № 421 от 4 августа 2020 г. Минстроя РФ в редакции приказа № 557 от 7 июля 2022 г.
Наименование программного продукта | [5 empty] | ГРАНД-Смета, версия 2023.3
Наименование редакции сметных нормативов | [5 empty] | Приказ Минстроя России от 26.12.2019 № 876/пр; Приказ Минстроя России от 04.08.2020 № 421/пр; Приказ Минстроя России от 21.12.2020 № 812/пр; Приказ Минстроя России от 11.12.2020 № 774/пр | [9 empty] | Приказ Минстроя России от 26.12.2019 № 876/пр; Приказ Минстроя России от 04.08.2020 № 421/пр; Приказ Минстроя России от 21.12.2020 № 812/пр; Приказ Минстроя России от 11.12.2020 № 774/пр
Реквизиты приказа Минстроя России об утверждении дополнений и изменений к сметным нормативам | [5 empty] | Приказ Минстроя России от 30 марта 2020 г. № 172/пр, Приказ Минстроя России от 01 июня 2020 г. № 294/пр, Приказ Минстроя России от 30 июня 2020 г. № 352/пр, Приказ Минстроя России от 20 октября 2020 г. № 636/пр, Приказ Минстроя России от 09 февраля 2021 г. № 51/пр, Приказ Минстроя России от 24 мая 2021 г. № 321/пр, Приказ Минстроя России от 24 июня 2021 г. № 408/пр, Приказ Минстроя России от 14 октября 2021 г. № 746/пр, Приказ Минстроя России от 20 декабря 2021 г. № 962/пр; Приказ Минстроя России от 07.07.2022 № 557/пр; Приказ Минстроя России от 02.09.2021 № 636/пр, Приказ Минстроя России от 26.07.2022 № 611/пр; Приказ Минстроя России от 22.04.2022 № 317/пр | [7 empty] | Реквизиты приказа Минстроя России об утверждении дополнений и изменений к сметным нормативам | Приказ Минстроя России от 30 марта 2020 г. № 172/пр, Приказ Минстроя России от 01 июня 2020 г. № 294/пр, Приказ Минстроя России от 30 июня 2020 г. № 352/пр, Приказ Минстроя России от 20 октября 2020 г. № 636/пр, Приказ Минстроя России от 09 февраля 2021 г. № 51/пр, Приказ Минстроя России от 24 мая 2021 г. № 321/пр, Приказ Минстроя России от 24 июня 2021 г. № 408/пр, Приказ Минстроя России от 14 октября 2021 г. № 746/пр, Приказ Минстроя России от 20 декабря 2021 г. № 962/пр; Приказ Минстроя России от 07.07.2022 № 557/пр; Приказ Минстроя России от 02.09.2021 № 636/пр, Приказ Минстроя России от 26.07.2022 № 611/пр; Приказ Минстроя России от 22.04.2022 № 317/пр |  | Приказ Минстроя России от 30 марта 2020 г. № 172/пр, Приказ Минстроя России от 01 июня 2020 г. № 294/пр, Приказ Минстроя России от 30 июня 2020 г. № 352/пр, Приказ Минстроя России от 20 октября 2020 г. № 636/пр, Приказ Минстроя России от 09 февраля 2021 г. № 51/пр, Приказ Минстроя России от 24 мая 2021 г. № 321/пр, Приказ Минстроя России от 24 июня 2021 г. № 408/пр, Приказ Минстроя России от 14 октября 2021 г. № 746/пр, Приказ Минстроя России от 20 декабря 2021 г. № 962/пр; Приказ Минстроя России от 07.07.2022 № 557/пр; Приказ Минстроя России от 02.09.2021 № 636/пр, Приказ Минстроя России от 26.07.2022 № 611/пр; Приказ Минстроя России от 22.04.2022 № 317/пр
Реквизиты письма Минстроя России об индексах изменения сметной стоимости строительства, включаемые в федеральный реестр сметных нормативов и размещаемые в федеральной государственной информационной системе ценообразования в строительстве, подготовленного в соответствии пунктом 85 Методики расчета индексов изменения сметной стоимости строительства, утвержденной приказом Министерства строительства и жилищно-коммунального хозяйства Российской Федерации от 5 июня 2019 г. № 326/пр¹ | [13 empty] | Реквизиты письма Минстроя России об индексах изменения сметной стоимости строительства, включаемые в федеральный реестр сметных нормативов и размещаемые в федеральной государственной информационной системе ценообразования в строительстве, подготовленного в соответствии пунктом 85 Методики расчета индексов изменения сметной стоимости строительства, утвержденной приказом Министерства строительства и жилищно-коммунального хозяйства Российской Федерации от 5 июня 2019 г. № 326/пр¹
Реквизиты нормативного правового акта об утверждении оплаты труда, утверждаемый в соответствии с пунктом 22(1) Правилами мониторинга цен, утвержденными постановлением Правительства Российской Федерации от 23 декабря 2016 г. № 1452 | [13 empty] | Реквизиты нормативного правового акта об утверждении оплаты труда, утверждаемый в соответствии с пунктом 22(1) Правилами мониторинга цен, утвержденными постановлением Правительства Российской Федерации от 23 декабря 2016 г. № 1452
Наименование субъекта Российской Федерации | [5 empty] | 23. Краснодарский край | [11 empty] | 23. Краснодарский край
Наименование зоны субъекта Российской Федерации
Аттракцион "Magic Bikes" на территории АО "Сочи-Парк" | [18 empty] | Аттракцион "Magic Bikes" на территории АО "Сочи-Парк"
(наименование стройки)
Аттракцион "Magic Bikes" на территории АО "Сочи-Парк" | [19 empty] | Аттракцион "Magic Bikes" на территории АО "Сочи-Парк"
(наименование объекта капитального строительства)
ЛОКАЛЬНЫЙ СМЕТНЫЙ РАСЧЕТ (СМЕТА) № 02-01-01
Общестроительные работы. Плита аттракциона | [20 empty] | Общестроительные работы. Плита аттракциона
(наименование работ и затрат)
Составлен | базисно-индексным | методом
Основание
(проектная и (или) иная техническая документация)
Составлен(а) в текущем (базисном) уровне цен |  |  | (01.01.2000) | [18 empty] | (01.01.2000)
Сметная стоимость |  | 14904.13 | (1554,01) | тыс.руб.
в том числе:
| строительных работ | 14904.13 | (1554,01) | тыс.руб. |  | Средства на оплату труда рабочих |  |  |  |  | 537.77 | (15,2) | тыс.руб.
| монтажных работ | 0 | (0) | тыс.руб. |  | Нормативные затраты труда рабочих |  |  |  |  | 1825.63 |  | чел.час.
| оборудования | 0 | (0) | тыс.руб. |  | Нормативные затраты труда машинистов |  |  |  |  | 241.73 |  | чел.час.
| прочих затрат | 0 | (0) | тыс.руб.
№ п/п | Обоснование | Наименование работ и затрат |  |  | Единица измерения | Количество |  |  | Сметная стоимость в базисном уровне цен (в текущем уровне цен (гр. 8) для ресурсов, отсутствующих в ФРСН), руб. |  |  | Индексы | Сметная стоимость в текущем уровне цен, руб.
[6 empty] | на единицу | коэффициенты | всего с учетом коэффициентов | на единицу | коэффициенты | всего
1 | 2 | 3 |  |  | 4 | 5 | 6 | 7 | 8 | 9 | 10 | 11 | 12
Раздел 1. Земляные работы | [22 empty] | Раздел 1. Земляные работы
1 | ФЕР01-01-014-11 | Разработка грунта с погрузкой в автомобили-самосвалы экскаваторами импортного производства с ковшом вместимостью 0,25 м3, группа грунтов: 2 |  |  | 4: 1000 м3; 5: 0.406; 6: 1; 7: 0.406 | [10 empty] | Разработка грунта с погрузкой в автомобили-самосвалы экскаваторами импортного производства с ковшом вместимостью 0,25 м3, группа грунтов: 2
|  | Объем=406 / 1000 | [22 empty] | Объем=406 / 1000
| Приказ от 30.01.2024 № 55/пр прил.5 табл.1 п.2 | Производство работ осуществляется на территории действующего предприятия с наличием в зоне производства работ одного или нескольких из следующих факторов: - разветвленной сети транспортных и инженерных коммуникаций; - стесненных условий для складирования материалов; - действующего технологического оборудования; - движения технологического транспорта ОЗП=1,15; ЭМ=1,15 к расх.; ЗПМ=1,15; ТЗ=1,15; ТЗМ=1,15 | [23 empty] | Производство работ осуществляется на территории действующего предприятия с наличием в зоне производства работ одного или нескольких из следующих факторов: - разветвленной сети транспортных и инженерных коммуникаций; - стесненных условий для складирования материалов; - действующего технологического оборудования; - движения технологического транспорта ОЗП=1,15; ЭМ=1,15 к расх.; ЗПМ=1,15; ТЗ=1,15; ТЗМ=1,15
| 1 | ОТ |  |  | 8: 172.22; 9: 1.15; 10: 80.41; 11: 35.38; 12: 2844.91 | [13 empty] | ОТ
| 2 | ЭМ |  |  | 8: 7374.96; 9: 1.15; 10: 3443.37; 11: 12.1; 12: 41664.78 | [13 empty] | ЭМ
| 3 | в т.ч. ОТм |  |  | 8: 824.72; 9: 1.15; 10: 385.06; 11: 35.38; 12: 13623.42 | [13 empty] | в т.ч. ОТм
| 4 | М |  |  | 8: 13.01; 10: 5.28; 11: 8.75; 12: 46.2 | [13 empty] | М
|  | ЗТ |  |  | 4: чел.-ч; 5: 22.08; 6: 1.15; 7: 10.3092 | [14 empty] | ЗТ
|  | ЗТм |  |  | 4: чел.-ч; 5: 61.09; 6: 1.15; 7: 28.5229 | [14 empty] | ЗТм
|  | Итого по расценке |  |  | 8: 7560.19; 10: 3529.06; 12: 44555.89 | [15 empty] | Итого по расценке
|  | ФОТ |  |  | 10: 465.47; 12: 16468.33 | [14 empty] | ФОТ
| Пр/812-001.1-1 | НР Земляные работы, выполняемые механизированным способом |  |  | 4: %; 5: 92; 7: 92; 10: 428.23; 12: 15150.86 | [14 empty] | НР Земляные работы, выполняемые механизированным способом
| Пр/774-001.1 | СП Земляные работы, выполняемые механизированным способом |  |  | 4: %; 5: 46; 7: 46; 10: 214.12; 12: 7575.43 | [14 empty] | СП Земляные работы, выполняемые механизированным способом
|  | Всего по позиции |  |  | 10: 4171.41; 12: 67282.18 | [16 empty] | Всего по позиции
2 | ФЕР01-02-057-02 | Разработка грунта вручную в траншеях глубиной до 2 м без креплений с откосами, группа грунтов: 2 |  |  | 4: 100 м3; 5: 0.1218; 6: 1; 7: 0.1218 | [10 empty] | Разработка грунта вручную в траншеях глубиной до 2 м без креплений с откосами, группа грунтов: 2
|  | Объем=12,18 / 100 | [22 empty] | Объем=12,18 / 100
| Прил.1.12 п.3.187 | Доработка вручную, зачистка дна и стенок с выкидкой грунта в котлованах и траншеях, разработанных механизированным способом ОЗП=1,2; ТЗ=1,2 | [23 empty] | Доработка вручную, зачистка дна и стенок с выкидкой грунта в котлованах и траншеях, разработанных механизированным способом ОЗП=1,2; ТЗ=1,2
| Приказ от 30.01.2024 № 55/пр прил.5 табл.1 п.2 | Производство работ осуществляется на территории действующего предприятия с наличием в зоне производства работ одного или нескольких из следующих факторов: - разветвленной сети транспортных и инженерных коммуникаций; - стесненных условий для складирования материалов; - действующего технологического оборудования; - движения технологического транспорта ОЗП=1,15; ЭМ=1,15 к расх.; ЗПМ=1,15; ТЗ=1,15; ТЗМ=1,15 | [23 empty] | Производство работ осуществляется на территории действующего предприятия с наличием в зоне производства работ одного или нескольких из следующих факторов: - разветвленной сети транспортных и инженерных коммуникаций; - стесненных условий для складирования материалов; - действующего технологического оборудования; - движения технологического транспорта ОЗП=1,15; ЭМ=1,15 к расх.; ЗПМ=1,15; ТЗ=1,15; ТЗМ=1,15
| 1 | ОТ |  |  | 8: 1201.2; 9: 1.38; 10: 201.9; 11: 35.38; 12: 7143.22 | [13 empty] | ОТ
|  | ЗТ |  |  | 4: чел.-ч; 5: 154; 6: 1.38; 7: 25.8849 | [14 empty] | ЗТ
|  | Итого по расценке |  |  | 8: 1201.2; 10: 201.9; 12: 7143.22 | [15 empty] | Итого по расценке
|  | ФОТ |  |  | 10: 201.9; 12: 7143.22 | [14 empty] | ФОТ
| Пр/812-001.2-1 | НР Земляные работы, выполняемые ручным способом |  |  | 4: %; 5: 89; 7: 89; 10: 179.69; 12: 6357.47 | [14 empty] | НР Земляные работы, выполняемые ручным способом
| Пр/774-001.2 | СП Земляные работы, выполняемые ручным способом |  |  | 4: %; 5: 40; 7: 40; 10: 80.76; 12: 2857.29 | [14 empty] | СП Земляные работы, выполняемые ручным способом
|  | Всего по позиции |  |  | 10: 462.35; 12: 16357.98 | [16 empty] | Всего по позиции
3 | ФССЦпг-03-21-01-010 | Перевозка грузов I класса автомобилями-самосвалами грузоподъемностью 10 т работающих вне карьера на расстояние до 10 км |  |  | 1 т груза | 522.725 | 1 | 522.725 | 11.42 | 1.15 | 6864.95 | 12.1 | 83065.9 | [10 empty] | Перевозка грузов I класса автомобилями-самосвалами грузоподъемностью 10 т работающих вне карьера на расстояние до 10 км
|  | Объем=418,18*1,25 | [22 empty] | Объем=418,18*1,25
| Приказ от 30.01.2024 № 55/пр прил.5 табл.1 п.2 | Производство работ осуществляется на территории действующего предприятия с наличием в зоне производства работ одного или нескольких из следующих факторов: - разветвленной сети транспортных и инженерных коммуникаций; - стесненных условий для складирования материалов; - действующего технологического оборудования; - движения технологического транспорта ОЗП=1,15; ЭМ=1,15 к расх.; ЗПМ=1,15; ТЗ=1,15; ТЗМ=1,15 | [23 empty] | Производство работ осуществляется на территории действующего предприятия с наличием в зоне производства работ одного или нескольких из следующих факторов: - разветвленной сети транспортных и инженерных коммуникаций; - стесненных условий для складирования материалов; - действующего технологического оборудования; - движения технологического транспорта ОЗП=1,15; ЭМ=1,15 к расх.; ЗПМ=1,15; ТЗ=1,15; ТЗМ=1,15
|  | Всего по позиции |  |  | 10: 6864.95; 12: 83065.9 | [16 empty] | Всего по позиции
4 | ФЕР01-01-014-11 | Разработка грунта с погрузкой в автомобили-самосвалы экскаваторами импортного производства с ковшом вместимостью 0,25 м3, группа грунтов: 2 |  |  | 4: 1000 м3; 5: 0.29878; 6: 1; 7: 0.29878 | [10 empty] | Разработка грунта с погрузкой в автомобили-самосвалы экскаваторами импортного производства с ковшом вместимостью 0,25 м3, группа грунтов: 2
|  | Объем=298,78 / 1000 | [22 empty] | Объем=298,78 / 1000
| Приказ от 30.01.2024 № 55/пр прил.5 табл.1 п.2 | Производство работ осуществляется на территории действующего предприятия с наличием в зоне производства работ одного или нескольких из следующих факторов: - разветвленной сети транспортных и инженерных коммуникаций; - стесненных условий для складирования материалов; - действующего технологического оборудования; - движения технологического транспорта ОЗП=1,15; ЭМ=1,15 к расх.; ЗПМ=1,15; ТЗ=1,15; ТЗМ=1,15 | [23 empty] | Производство работ осуществляется на территории действующего предприятия с наличием в зоне производства работ одного или нескольких из следующих факторов: - разветвленной сети транспортных и инженерных коммуникаций; - стесненных условий для складирования материалов; - действующего технологического оборудования; - движения технологического транспорта ОЗП=1,15; ЭМ=1,15 к расх.; ЗПМ=1,15; ТЗ=1,15; ТЗМ=1,15
| 1 | ОТ |  |  | 8: 172.22; 9: 1.15; 10: 59.17; 11: 35.38; 12: 2093.43 | [13 empty] | ОТ
| 2 | ЭМ |  |  | 8: 7374.96; 9: 1.15; 10: 2534.01; 11: 12.1; 12: 30661.52 | [13 empty] | ЭМ
| 3 | в т.ч. ОТм |  |  | 8: 824.72; 9: 1.15; 10: 283.37; 11: 35.38; 12: 10025.63 | [13 empty] | в т.ч. ОТм
| 4 | М |  |  | 8: 13.01; 10: 3.89; 11: 8.75; 12: 34.04 | [13 empty] | М
|  | ЗТ |  |  | 4: чел.-ч; 5: 22.08; 6: 1.15; 7: 7.5866 | [14 empty] | ЗТ
|  | ЗТм |  |  | 4: чел.-ч; 5: 61.09; 6: 1.15; 7: 20.9903 | [14 empty] | ЗТм
|  | Итого по расценке |  |  | 8: 7560.19; 10: 2597.07; 12: 32788.99 | [15 empty] | Итого по расценке
|  | ФОТ |  |  | 10: 342.54; 12: 12119.06 | [14 empty] | ФОТ
| Пр/812-001.1-1 | НР Земляные работы, выполняемые механизированным способом |  |  | 4: %; 5: 92; 7: 92; 10: 315.14; 12: 11149.54 | [14 empty] | НР Земляные работы, выполняемые механизированным способом
| Пр/774-001.1 | СП Земляные работы, выполняемые механизированным способом |  |  | 4: %; 5: 46; 7: 46; 10: 157.57; 12: 5574.77 | [14 empty] | СП Земляные работы, выполняемые механизированным способом
|  | Всего по позиции |  |  | 10: 3069.78; 12: 49513.3 | [16 empty] | Всего по позиции
5 | ФССЦпг-03-21-02-010 | Перевозка грузов II класса автомобилями-самосвалами грузоподъемностью 10 т работающих вне карьера на расстояние до 10 км |  |  | 1 т груза | 522.865 | 1 | 522.865 | 13.43 | 1.15 | 8075.39 | 12.1 | 97712.22 | [10 empty] | Перевозка грузов II класса автомобилями-самосвалами грузоподъемностью 10 т работающих вне карьера на расстояние до 10 км
|  | Объем=298,78*1,75 | [22 empty] | Объем=298,78*1,75
| Приказ от 30.01.2024 № 55/пр прил.5 табл.1 п.2 | Производство работ осуществляется на территории действующего предприятия с наличием в зоне производства работ одного или нескольких из следующих факторов: - разветвленной сети транспортных и инженерных коммуникаций; - стесненных условий для складирования материалов; - действующего технологического оборудования; - движения технологического транспорта ОЗП=1,15; ЭМ=1,15 к расх.; ЗПМ=1,15; ТЗ=1,15; ТЗМ=1,15 | [23 empty] | Производство работ осуществляется на территории действующего предприятия с наличием в зоне производства работ одного или нескольких из следующих факторов: - разветвленной сети транспортных и инженерных коммуникаций; - стесненных условий для складирования материалов; - действующего технологического оборудования; - движения технологического транспорта ОЗП=1,15; ЭМ=1,15 к расх.; ЗПМ=1,15; ТЗ=1,15; ТЗМ=1,15
|  | Всего по позиции |  |  | 10: 8075.39; 12: 97712.22 | [16 empty] | Всего по позиции
6 | ФЕР01-01-033-02 | Засыпка траншей и котлованов с перемещением грунта до 5 м бульдозерами мощностью: 59 кВт (80 л.с.), группа грунтов 2 |  |  | 4: 1000 м3; 5: 0.20915; 6: 1; 7: 0.20915 | [10 empty] | Засыпка траншей и котлованов с перемещением грунта до 5 м бульдозерами мощностью: 59 кВт (80 л.с.), группа грунтов 2
|  | Объем=209,15 / 1000 | [22 empty] | Объем=209,15 / 1000
| Приказ от 30.01.2024 № 55/пр прил.5 табл.1 п.2 | Производство работ осуществляется на территории действующего предприятия с наличием в зоне производства работ одного или нескольких из следующих факторов: - разветвленной сети транспортных и инженерных коммуникаций; - стесненных условий для складирования материалов; - действующего технологического оборудования; - движения технологического транспорта ОЗП=1,15; ЭМ=1,15 к расх.; ЗПМ=1,15; ТЗ=1,15; ТЗМ=1,15 | [23 empty] | Производство работ осуществляется на территории действующего предприятия с наличием в зоне производства работ одного или нескольких из следующих факторов: - разветвленной сети транспортных и инженерных коммуникаций; - стесненных условий для складирования материалов; - действующего технологического оборудования; - движения технологического транспорта ОЗП=1,15; ЭМ=1,15 к расх.; ЗПМ=1,15; ТЗ=1,15; ТЗМ=1,15
| 2 | ЭМ |  |  | 8: 479.33; 9: 1.15; 10: 115.29; 11: 12.1; 12: 1395.01 | [13 empty] | ЭМ
| 3 | в т.ч. ОТм |  |  | 8: 93.5; 9: 1.15; 10: 22.49; 11: 35.38; 12: 795.7 | [13 empty] | в т.ч. ОТм
|  | ЗТм |  |  | 4: чел.-ч; 5: 8.06; 6: 1.15; 7: 1.9386 | [14 empty] | ЗТм
|  | Итого по расценке |  |  | 8: 479.33; 10: 115.29; 12: 1395.01 | [15 empty] | Итого по расценке
|  | ФОТ |  |  | 10: 22.49; 12: 795.7 | [14 empty] | ФОТ
| Пр/812-001.1-1 | НР Земляные работы, выполняемые механизированным способом |  |  | 4: %; 5: 92; 7: 92; 10: 20.69; 12: 732.04 | [14 empty] | НР Земляные работы, выполняемые механизированным способом
| Пр/774-001.1 | СП Земляные работы, выполняемые механизированным способом |  |  | 4: %; 5: 46; 7: 46; 10: 10.35; 12: 366.02 | [14 empty] | СП Земляные работы, выполняемые механизированным способом
|  | Всего по позиции |  |  | 10: 146.33; 12: 2493.07 | [16 empty] | Всего по позиции
7 | ФЕР01-01-033-08 | При перемещении грунта на каждые последующие 5 м добавлять: к расценке 01-01-033-02 |  |  | 4: 1000 м3; 5: 0.20915; 6: 1; 7: 0.20915 | [10 empty] | При перемещении грунта на каждые последующие 5 м добавлять: к расценке 01-01-033-02
|  | Объем=209,15 / 1000 | [22 empty] | Объем=209,15 / 1000
|  | Перемещение на 10м ПЗ=2 (ОЗП=2; ЭМ=2 к расх.; ЗПМ=2; МАТ=2 к расх.; ТЗ=2; ТЗМ=2) | [23 empty] | Перемещение на 10м ПЗ=2 (ОЗП=2; ЭМ=2 к расх.; ЗПМ=2; МАТ=2 к расх.; ТЗ=2; ТЗМ=2)
| Приказ от 30.01.2024 № 55/пр прил.5 табл.1 п.2 | Производство работ осуществляется на территории действующего предприятия с наличием в зоне производства работ одного или нескольких из следующих факторов: - разветвленной сети транспортных и инженерных коммуникаций; - стесненных условий для складирования материалов; - действующего технологического оборудования; - движения технологического транспорта ОЗП=1,15; ЭМ=1,15 к расх.; ЗПМ=1,15; ТЗ=1,15; ТЗМ=1,15 | [23 empty] | Производство работ осуществляется на территории действующего предприятия с наличием в зоне производства работ одного или нескольких из следующих факторов: - разветвленной сети транспортных и инженерных коммуникаций; - стесненных условий для складирования материалов; - действующего технологического оборудования; - движения технологического транспорта ОЗП=1,15; ЭМ=1,15 к расх.; ЗПМ=1,15; ТЗ=1,15; ТЗМ=1,15
| 2 | ЭМ |  |  | 8: 236.69; 9: 2.3; 10: 113.86; 11: 12.1; 12: 1377.71 | [13 empty] | ЭМ
| 3 | в т.ч. ОТм |  |  | 8: 46.17; 9: 2.3; 10: 22.21; 11: 35.38; 12: 785.79 | [13 empty] | в т.ч. ОТм
|  | ЗТм |  |  | 4: чел.-ч; 5: 3.98; 6: 2.3; 7: 1.9146 | [14 empty] | ЗТм
|  | Итого по расценке |  |  | 8: 236.69; 10: 113.86; 12: 1377.71 | [15 empty] | Итого по расценке
|  | ФОТ |  |  | 10: 22.21; 12: 785.79 | [14 empty] | ФОТ
| Пр/812-001.1-1 | НР Земляные работы, выполняемые механизированным способом |  |  | 4: %; 5: 92; 7: 92; 10: 20.43; 12: 722.93 | [14 empty] | НР Земляные работы, выполняемые механизированным способом
| Пр/774-001.1 | СП Земляные работы, выполняемые механизированным способом |  |  | 4: %; 5: 46; 7: 46; 10: 10.22; 12: 361.46 | [14 empty] | СП Земляные работы, выполняемые механизированным способом
|  | Всего по позиции |  |  | 10: 144.51; 12: 2462.1 | [16 empty] | Всего по позиции
8 | ФЕР01-02-061-02 | Засыпка вручную траншей, пазух котлованов и ям, группа грунтов: 2 |  |  | 4: 100 м3; 5: 0.8963; 6: 1; 7: 0.8963 | [10 empty] | Засыпка вручную траншей, пазух котлованов и ям, группа грунтов: 2
|  | Объем=89,63 / 100 | [22 empty] | Объем=89,63 / 100
| Приказ от 30.01.2024 № 55/пр прил.5 табл.1 п.2 | Производство работ осуществляется на территории действующего предприятия с наличием в зоне производства работ одного или нескольких из следующих факторов: - разветвленной сети транспортных и инженерных коммуникаций; - стесненных условий для складирования материалов; - действующего технологического оборудования; - движения технологического транспорта ОЗП=1,15; ЭМ=1,15 к расх.; ЗПМ=1,15; ТЗ=1,15; ТЗМ=1,15 | [23 empty] | Производство работ осуществляется на территории действующего предприятия с наличием в зоне производства работ одного или нескольких из следующих факторов: - разветвленной сети транспортных и инженерных коммуникаций; - стесненных условий для складирования материалов; - действующего технологического оборудования; - движения технологического транспорта ОЗП=1,15; ЭМ=1,15 к расх.; ЗПМ=1,15; ТЗ=1,15; ТЗМ=1,15
| 1 | ОТ |  |  | 8: 729; 9: 1.15; 10: 751.41; 11: 35.38; 12: 26584.89 | [13 empty] | ОТ
|  | ЗТ |  |  | 4: чел.-ч; 5: 97.2; 6: 1.15; 7: 100.1884 | [14 empty] | ЗТ
|  | Итого по расценке |  |  | 8: 729; 10: 751.41; 12: 26584.89 | [15 empty] | Итого по расценке
|  | ФОТ |  |  | 10: 751.41; 12: 26584.89 | [14 empty] | ФОТ
| Пр/812-001.2-1 | НР Земляные работы, выполняемые ручным способом |  |  | 4: %; 5: 89; 7: 89; 10: 668.75; 12: 23660.55 | [14 empty] | НР Земляные работы, выполняемые ручным способом
| Пр/774-001.2 | СП Земляные работы, выполняемые ручным способом |  |  | 4: %; 5: 40; 7: 40; 10: 300.56; 12: 10633.96 | [14 empty] | СП Земляные работы, выполняемые ручным способом
|  | Всего по позиции |  |  | 10: 1720.72; 12: 60879.4 | [16 empty] | Всего по позиции
9 | ФЕР01-02-005-01 | Уплотнение грунта пневматическими трамбовками, группа грунтов: 1-2 |  |  | 4: 100 м3; 5: 2.0915; 6: 1; 7: 2.0915 | [10 empty] | Уплотнение грунта пневматическими трамбовками, группа грунтов: 1-2
|  | Объем=209,15 / 100 | [22 empty] | Объем=209,15 / 100
| Приказ от 30.01.2024 № 55/пр прил.5 табл.1 п.2 | Производство работ осуществляется на территории действующего предприятия с наличием в зоне производства работ одного или нескольких из следующих факторов: - разветвленной сети транспортных и инженерных коммуникаций; - стесненных условий для складирования материалов; - действующего технологического оборудования; - движения технологического транспорта ОЗП=1,15; ЭМ=1,15 к расх.; ЗПМ=1,15; ТЗ=1,15; ТЗМ=1,15 | [23 empty] | Производство работ осуществляется на территории действующего предприятия с наличием в зоне производства работ одного или нескольких из следующих факторов: - разветвленной сети транспортных и инженерных коммуникаций; - стесненных условий для складирования материалов; - действующего технологического оборудования; - движения технологического транспорта ОЗП=1,15; ЭМ=1,15 к расх.; ЗПМ=1,15; ТЗ=1,15; ТЗМ=1,15
| 1 | ОТ |  |  | 8: 106.88; 9: 1.15; 10: 257.07; 11: 35.38; 12: 9095.14 | [13 empty] | ОТ
| 2 | ЭМ |  |  | 8: 241.58; 9: 1.15; 10: 581.05; 11: 12.1; 12: 7030.71 | [13 empty] | ЭМ
| 3 | в т.ч. ОТм |  |  | 8: 26.36; 9: 1.15; 10: 63.4; 11: 35.38; 12: 2243.09 | [13 empty] | в т.ч. ОТм
|  | ЗТ |  |  | 4: чел.-ч; 5: 12.53; 6: 1.15; 7: 30.1375 | [14 empty] | ЗТ
|  | ЗТм |  |  | 4: чел.-ч; 5: 2.62; 6: 1.15; 7: 6.3017 | [14 empty] | ЗТм
|  | Итого по расценке |  |  | 8: 348.46; 10: 838.12; 12: 16125.85 | [15 empty] | Итого по расценке
|  | ФОТ |  |  | 10: 320.47; 12: 11338.23 | [14 empty] | ФОТ
| Пр/812-001.1-1 | НР Земляные работы, выполняемые механизированным способом |  |  | 4: %; 5: 92; 7: 92; 10: 294.83; 12: 10431.17 | [14 empty] | НР Земляные работы, выполняемые механизированным способом
| Пр/774-001.1 | СП Земляные работы, выполняемые механизированным способом |  |  | 4: %; 5: 46; 7: 46; 10: 147.42; 12: 5215.59 | [14 empty] | СП Земляные работы, выполняемые механизированным способом
|  | Всего по позиции |  |  | 10: 1280.37; 12: 31772.61 | [16 empty] | Всего по позиции
10 | ФЕР01-02-068-02 | Водоотлив: из котлованов |  |  | 4: 100 м3; 5: 1.904; 6: 1; 7: 1.904 | [10 empty] | Водоотлив: из котлованов
|  | Объем=190,4 / 100 | [22 empty] | Объем=190,4 / 100
| Приказ от 30.01.2024 № 55/пр прил.5 табл.1 п.2 | Производство работ осуществляется на территории действующего предприятия с наличием в зоне производства работ одного или нескольких из следующих факторов: - разветвленной сети транспортных и инженерных коммуникаций; - стесненных условий для складирования материалов; - действующего технологического оборудования; - движения технологического транспорта ОЗП=1,15; ЭМ=1,15 к расх.; ЗПМ=1,15; ТЗ=1,15; ТЗМ=1,15 | [23 empty] | Производство работ осуществляется на территории действующего предприятия с наличием в зоне производства работ одного или нескольких из следующих факторов: - разветвленной сети транспортных и инженерных коммуникаций; - стесненных условий для складирования материалов; - действующего технологического оборудования; - движения технологического транспорта ОЗП=1,15; ЭМ=1,15 к расх.; ЗПМ=1,15; ТЗ=1,15; ТЗМ=1,15
| 1 | ОТ |  |  | 8: 795.6; 9: 1.15; 10: 1742.05; 11: 35.38; 12: 61633.73 | [13 empty] | ОТ
| 2 | ЭМ |  |  | 8: 1006.4; 9: 1.15; 10: 2203.61; 11: 12.1; 12: 26663.68 | [13 empty] | ЭМ
|  | ЗТ |  |  | 4: чел.-ч; 5: 102; 6: 1.15; 7: 223.3392 | [14 empty] | ЗТ
|  | Итого по расценке |  |  | 8: 1802; 10: 3945.66; 12: 88297.41 | [15 empty] | Итого по расценке
|  | ФОТ |  |  | 10: 1742.05; 12: 61633.73 | [14 empty] | ФОТ
| Пр/812-001.4-1 | НР Земляные работы, выполняемые по другим видам работ (подготовительным, сопутствующим, укрепительным) |  |  | 4: %; 5: 89; 7: 89; 10: 1550.42; 12: 54854.02 | [14 empty] | НР Земляные работы, выполняемые по другим видам работ (подготовительным, сопутствующим, укрепительным)
| Пр/774-001.4 | СП Земляные работы, выполняемые по другим видам работ (подготовительным, сопутствующим, укрепительным) |  |  | 4: %; 5: 41; 7: 41; 10: 714.24; 12: 25269.83 | [14 empty] | СП Земляные работы, выполняемые по другим видам работ (подготовительным, сопутствующим, укрепительным)
|  | Всего по позиции |  |  | 10: 6210.32; 12: 168421.26 | [16 empty] | Всего по позиции
|  | Итого по разделу 1 Земляные работы |  |  | 10: 32146.13; 12: 579960.02 | [17 empty] | Итого по разделу 1 Земляные работы
Раздел 2. Фундаменты | [22 empty] | Раздел 2. Фундаменты
Фундаментная плита и тумба аттракциона | [31 empty] | Фундаментная плита и тумба аттракциона
11 | ФЕР11-01-001-02 | Уплотнение грунта: щебнем |  |  | 4: 100 м2; 5: 2.5; 6: 1; 7: 2.5 | [10 empty] | Уплотнение грунта: щебнем
|  | Объем=250 / 100 | [22 empty] | Объем=250 / 100
| Приказ от 30.01.2024 № 55/пр прил.5 табл.1 п.2 | Производство работ осуществляется на территории действующего предприятия с наличием в зоне производства работ одного или нескольких из следующих факторов: - разветвленной сети транспортных и инженерных коммуникаций; - стесненных условий для складирования материалов; - действующего технологического оборудования; - движения технологического транспорта ОЗП=1,15; ЭМ=1,15 к расх.; ЗПМ=1,15; ТЗ=1,15; ТЗМ=1,15 | [23 empty] | Производство работ осуществляется на территории действующего предприятия с наличием в зоне производства работ одного или нескольких из следующих факторов: - разветвленной сети транспортных и инженерных коммуникаций; - стесненных условий для складирования материалов; - действующего технологического оборудования; - движения технологического транспорта ОЗП=1,15; ЭМ=1,15 к расх.; ЗПМ=1,15; ТЗ=1,15; ТЗМ=1,15
| 1 | ОТ |  |  | 8: 57.07; 9: 1.15; 10: 164.08; 11: 35.38; 12: 5805.15 | [13 empty] | ОТ
| 2 | ЭМ |  |  | 8: 87.45; 9: 1.15; 10: 251.42; 11: 12.1; 12: 3042.18 | [13 empty] | ЭМ
| 3 | в т.ч. ОТм |  |  | 8: 8.86; 9: 1.15; 10: 25.47; 11: 35.38; 12: 901.13 | [13 empty] | в т.ч. ОТм
| 4 | М |  |  | 8: 0.54; 10: 1.35; 11: 8.75; 12: 11.81 | [13 empty] | М
|  | ЗТ |  |  | 4: чел.-ч; 5: 6.81; 6: 1.15; 7: 19.5787 | [14 empty] | ЗТ
|  | ЗТм |  |  | 4: чел.-ч; 5: 0.88; 6: 1.15; 7: 2.53 | [14 empty] | ЗТм
|  | Итого по расценке |  |  | 8: 145.06; 10: 416.85; 12: 8859.14 | [15 empty] | Итого по расценке
|  | ФОТ |  |  | 10: 189.55; 12: 6706.28 | [14 empty] | ФОТ
| Пр/812-011.0-1 | НР Полы |  |  | 4: %; 5: 112; 7: 112; 10: 212.3; 12: 7511.03 | [14 empty] | НР Полы
| Пр/774-011.0 | СП Полы |  |  | 4: %; 5: 65; 7: 65; 10: 123.21; 12: 4359.08 | [14 empty] | СП Полы
|  | Всего по позиции |  |  | 10: 752.36; 12: 20729.25 | [16 empty] | Всего по позиции
12 | ФССЦ-02.2.05.04-0142 | Щебень каменный 5-10 мм |  |  | м3 | 12.75 | 1 | 12.75 | 145.8 |  | 1858.95 | 8.75 | 16265.81 | [10 empty] | Щебень каменный 5-10 мм
|  | Всего по позиции |  |  | 10: 1858.95; 12: 16265.81 | [16 empty] | Всего по позиции
13 | ФЕР05-01-012-10 | Погружение вибропогружателем стальных свай шпунтового ряда массой 1 м: свыше 70 кг на глубину до 5 м |  |  | 4: т; 5: 2.016; 6: 1; 7: 2.016 | [10 empty] | Погружение вибропогружателем стальных свай шпунтового ряда массой 1 м: свыше 70 кг на глубину до 5 м
| Приказ от 30.01.2024 № 55/пр прил.5 табл.1 п.2 | Производство работ осуществляется на территории действующего предприятия с наличием в зоне производства работ одного или нескольких из следующих факторов: - разветвленной сети транспортных и инженерных коммуникаций; - стесненных условий для складирования материалов; - действующего технологического оборудования; - движения технологического транспорта ОЗП=1,15; ЭМ=1,15 к расх.; ЗПМ=1,15; ТЗ=1,15; ТЗМ=1,15 | [23 empty] | Производство работ осуществляется на территории действующего предприятия с наличием в зоне производства работ одного или нескольких из следующих факторов: - разветвленной сети транспортных и инженерных коммуникаций; - стесненных условий для складирования материалов; - действующего технологического оборудования; - движения технологического транспорта ОЗП=1,15; ЭМ=1,15 к расх.; ЗПМ=1,15; ТЗ=1,15; ТЗМ=1,15
| 1 | ОТ |  |  | 8: 67.05; 9: 1.15; 10: 155.45; 11: 35.38; 12: 5499.82 | [13 empty] | ОТ
| 2 | ЭМ |  |  | 8: 259.66; 9: 1.15; 10: 602; 11: 12.1; 12: 7284.2 | [13 empty] | ЭМ
| 3 | в т.ч. ОТм |  |  | 8: 39.81; 9: 1.15; 10: 92.3; 11: 35.38; 12: 3265.57 | [13 empty] | в т.ч. ОТм
| 4 | М |  |  | 8: 22.58; 10: 45.52; 11: 8.75; 12: 398.3 | [13 empty] | М
|  | ЗТ |  |  | 4: чел.-ч; 5: 7.05; 6: 1.15; 7: 16.3447 | [14 empty] | ЗТ
|  | ЗТм |  |  | 4: чел.-ч; 5: 3.1; 6: 1.15; 7: 7.187 | [14 empty] | ЗТм
|  | Итого по расценке |  |  | 8: 349.29; 10: 802.97; 12: 13182.32 | [15 empty] | Итого по расценке
|  | ФОТ |  |  | 10: 247.75; 12: 8765.39 | [14 empty] | ФОТ
| Пр/812-005.1-1 | НР Свайные работы |  |  | 4: %; 5: 117; 7: 117; 10: 289.87; 12: 10255.51 | [14 empty] | НР Свайные работы
| Пр/774-005.1 | СП Свайные работы |  |  | 4: %; 5: 70; 7: 70; 10: 173.43; 12: 6135.77 | [14 empty] | СП Свайные работы
|  | Всего по позиции |  |  | 10: 1266.27; 12: 29573.6 | [16 empty] | Всего по позиции
14 | https://www.istoksochi.ru/metalloprokat/dvutavr/245640/ | Двутавр с параллельными гранями полок №14 Б1, Б2, сталь спокойная |  |  | т | 2.016 | 1 | 2.016 | 121932.69 |  | 28093.29 | 8.75 | 245816.3 | [10 empty] | Двутавр с параллельными гранями полок №14 Б1, Б2, сталь спокойная
|  | Цена=141000/1,2*1,0075*1,03 | [30 empty] | Цена=141000/1,2*1,0075*1,03
|  | Всего по позиции |  |  | 10: 28093.29; 12: 245816.3 | [16 empty] | Всего по позиции
15 | ФЕР10-01-010-01 | Установка элементов каркаса: из брусьев |  |  | 4: м3; 5: 3.8; 6: 1; 7: 3.8 | [10 empty] | Установка элементов каркаса: из брусьев
| Приказ от 30.01.2024 № 55/пр прил.5 табл.1 п.2 | Производство работ осуществляется на территории действующего предприятия с наличием в зоне производства работ одного или нескольких из следующих факторов: - разветвленной сети транспортных и инженерных коммуникаций; - стесненных условий для складирования материалов; - действующего технологического оборудования; - движения технологического транспорта ОЗП=1,15; ЭМ=1,15 к расх.; ЗПМ=1,15; ТЗ=1,15; ТЗМ=1,15 | [23 empty] | Производство работ осуществляется на территории действующего предприятия с наличием в зоне производства работ одного или нескольких из следующих факторов: - разветвленной сети транспортных и инженерных коммуникаций; - стесненных условий для складирования материалов; - действующего технологического оборудования; - движения технологического транспорта ОЗП=1,15; ЭМ=1,15 к расх.; ЗПМ=1,15; ТЗ=1,15; ТЗМ=1,15
| 1 | ОТ |  |  | 8: 188.55; 9: 1.15; 10: 823.96; 11: 35.38; 12: 29151.7 | [13 empty] | ОТ
| 2 | ЭМ |  |  | 8: 23.66; 9: 1.15; 10: 103.39; 11: 12.1; 12: 1251.02 | [13 empty] | ЭМ
| 3 | в т.ч. ОТм |  |  | 8: 4.18; 9: 1.15; 10: 18.27; 11: 35.38; 12: 646.39 | [13 empty] | в т.ч. ОТм
| 4 | М |  |  | 8: 2191.54; 10: 8327.85; 11: 8.75; 12: 72868.69 | [13 empty] | М
|  | ЗТ |  |  | 4: чел.-ч; 5: 22.5; 6: 1.15; 7: 98.325 | [14 empty] | ЗТ
|  | ЗТм |  |  | 4: чел.-ч; 5: 0.36; 6: 1.15; 7: 1.5732 | [14 empty] | ЗТм
|  | Итого по расценке |  |  | 8: 2403.75; 10: 9255.2; 12: 103271.41 | [15 empty] | Итого по расценке
|  | ФОТ |  |  | 10: 842.23; 12: 29798.09 | [14 empty] | ФОТ
| Пр/812-010.0-1 | НР Деревянные конструкции |  |  | 4: %; 5: 108; 7: 108; 10: 909.61; 12: 32181.94 | [14 empty] | НР Деревянные конструкции
| Пр/774-010.0 | СП Деревянные конструкции |  |  | 4: %; 5: 55; 7: 55; 10: 463.23; 12: 16388.95 | [14 empty] | СП Деревянные конструкции
|  | Всего по позиции |  |  | 10: 10628.04; 12: 151842.3 | [16 empty] | Всего по позиции
16 | ФЕР06-01-001-01 | Устройство бетонной подготовки |  |  | 4: 100 м3; 5: 0.25; 6: 1; 7: 0.25 | [10 empty] | Устройство бетонной подготовки
|  | Объем=25 / 100 | [22 empty] | Объем=25 / 100
| Приказ от 30.01.2024 № 55/пр прил.5 табл.1 п.2 | Производство работ осуществляется на территории действующего предприятия с наличием в зоне производства работ одного или нескольких из следующих факторов: - разветвленной сети транспортных и инженерных коммуникаций; - стесненных условий для складирования материалов; - действующего технологического оборудования; - движения технологического транспорта ОЗП=1,15; ЭМ=1,15 к расх.; ЗПМ=1,15; ТЗ=1,15; ТЗМ=1,15 | [23 empty] | Производство работ осуществляется на территории действующего предприятия с наличием в зоне производства работ одного или нескольких из следующих факторов: - разветвленной сети транспортных и инженерных коммуникаций; - стесненных условий для складирования материалов; - действующего технологического оборудования; - движения технологического транспорта ОЗП=1,15; ЭМ=1,15 к расх.; ЗПМ=1,15; ТЗ=1,15; ТЗМ=1,15
| 1 | ОТ |  |  | 8: 1053; 9: 1.15; 10: 302.74; 11: 35.38; 12: 10710.94 | [13 empty] | ОТ
| 2 | ЭМ |  |  | 8: 1566.06; 9: 1.15; 10: 450.24; 11: 12.1; 12: 5447.9 | [13 empty] | ЭМ
| 3 | в т.ч. ОТм |  |  | 8: 244.39; 9: 1.15; 10: 70.26; 11: 35.38; 12: 2485.8 | [13 empty] | в т.ч. ОТм
| 4 | М |  |  | 8: 909.27; 10: 227.32; 11: 8.75; 12: 1989.05 | [13 empty] | М
|  | ЗТ |  |  | 4: чел.-ч; 5: 135; 6: 1.15; 7: 38.8125 | [14 empty] | ЗТ
|  | ЗТм |  |  | 4: чел.-ч; 5: 18.12; 6: 1.15; 7: 5.2095 | [14 empty] | ЗТм
|  | Итого по расценке |  |  | 8: 3528.33; 10: 980.3; 12: 18147.89 | [15 empty] | Итого по расценке
|  | ФОТ |  |  | 10: 373; 12: 13196.74 | [14 empty] | ФОТ
| Пр/812-006.0-1 | НР Бетонные и железобетонные монолитные конструкции и работы в строительстве |  |  | 4: %; 5: 102; 7: 102; 10: 380.46; 12: 13460.67 | [14 empty] | НР Бетонные и железобетонные монолитные конструкции и работы в строительстве
| Пр/774-006.0 | СП Бетонные и железобетонные монолитные конструкции и работы в строительстве |  |  | 4: %; 5: 58; 7: 58; 10: 216.34; 12: 7654.11 | [14 empty] | СП Бетонные и железобетонные монолитные конструкции и работы в строительстве
|  | Всего по позиции |  |  | 10: 1577.1; 12: 39262.67 | [16 empty] | Всего по позиции
17 | ФССЦ-04.1.02.05-0003 | Смеси бетонные тяжелого бетона (БСТ), класс B7,5 (М100) |  |  | м3 | 25.5 | 1 | 25.5 | 560 |  | 14280 | 8.75 | 124950 | [10 empty] | Смеси бетонные тяжелого бетона (БСТ), класс B7,5 (М100)
|  | Всего по позиции |  |  | 10: 14280; 12: 124950 | [16 empty] | Всего по позиции
18 | ФЕР06-01-001-16 | Устройство фундаментных плит железобетонных: плоских и тумба аттракциона |  |  | 4: 100 м3; 5: 1.14; 6: 1; 7: 1.14 | [10 empty] | Устройство фундаментных плит железобетонных: плоских и тумба аттракциона
|  | Объем=(94,4+19,6) / 100 | [22 empty] | Объем=(94,4+19,6) / 100
| Приказ от 30.01.2024 № 55/пр прил.5 табл.1 п.2 | Производство работ осуществляется на территории действующего предприятия с наличием в зоне производства работ одного или нескольких из следующих факторов: - разветвленной сети транспортных и инженерных коммуникаций; - стесненных условий для складирования материалов; - действующего технологического оборудования; - движения технологического транспорта ОЗП=1,15; ЭМ=1,15 к расх.; ЗПМ=1,15; ТЗ=1,15; ТЗМ=1,15 | [23 empty] | Производство работ осуществляется на территории действующего предприятия с наличием в зоне производства работ одного или нескольких из следующих факторов: - разветвленной сети транспортных и инженерных коммуникаций; - стесненных условий для складирования материалов; - действующего технологического оборудования; - движения технологического транспорта ОЗП=1,15; ЭМ=1,15 к расх.; ЗПМ=1,15; ТЗ=1,15; ТЗМ=1,15
| 1 | ОТ |  |  | 8: 1526.87; 9: 1.15; 10: 2001.73; 11: 35.38; 12: 70821.21 | [13 empty] | ОТ
| 2 | ЭМ |  |  | 8: 2518.58; 9: 1.15; 10: 3301.86; 11: 12.1; 12: 39952.51 | [13 empty] | ЭМ
| 3 | в т.ч. ОТм |  |  | 8: 382.14; 9: 1.15; 10: 500.99; 11: 35.38; 12: 17725.03 | [13 empty] | в т.ч. ОТм
| 4 | М |  |  | 8: 488.42; 10: 556.8; 11: 8.75; 12: 4872 | [13 empty] | М
|  | ЗТ |  |  | 4: чел.-ч; 5: 179; 6: 1.15; 7: 234.669 | [14 empty] | ЗТ
|  | ЗТм |  |  | 4: чел.-ч; 5: 28.56; 6: 1.15; 7: 37.4422 | [14 empty] | ЗТм
|  | Итого по расценке |  |  | 8: 4533.87; 10: 5860.39; 12: 115645.72 | [15 empty] | Итого по расценке
|  | ФОТ |  |  | 10: 2502.72; 12: 88546.24 | [14 empty] | ФОТ
| Пр/812-006.0-1 | НР Бетонные и железобетонные монолитные конструкции и работы в строительстве |  |  | 4: %; 5: 102; 7: 102; 10: 2552.77; 12: 90317.16 | [14 empty] | НР Бетонные и железобетонные монолитные конструкции и работы в строительстве
| Пр/774-006.0 | СП Бетонные и железобетонные монолитные конструкции и работы в строительстве |  |  | 4: %; 5: 58; 7: 58; 10: 1451.58; 12: 51356.82 | [14 empty] | СП Бетонные и железобетонные монолитные конструкции и работы в строительстве
|  | Всего по позиции |  |  | 10: 9864.74; 12: 257319.7 | [16 empty] | Всего по позиции
19 | ФССЦ-04.1.02.05-0009 | Смеси бетонные тяжелого бетона (БСТ), класс B25 (М350) |  |  | м3 | 115.71 | 1 | 115.71 | 725.69 |  | 83969.59 | 8.75 | 734733.91 | [10 empty] | Смеси бетонные тяжелого бетона (БСТ), класс B25 (М350)
|  | Всего по позиции |  |  | 10: 83969.59; 12: 734733.91 | [16 empty] | Всего по позиции
20 | ФССЦ-т.ч. таб.2 | Добавка на водонипроницаемостьW8 1.5% от оптовой стоимости= 645.75*0.015 |  |  | м3 | 115.71 | 1 | 115.71 | 9.69 |  | 1121.23 | 8.75 | 9810.76 | [10 empty] | Добавка на водонипроницаемостьW8 1.5% от оптовой стоимости= 645.75*0.015
|  | Всего по позиции |  |  | 10: 1121.23; 12: 9810.76 | [16 empty] | Всего по позиции
21 | https://www.istoksochi.ru/metalloprokat/armatura/138362/ | Сталь арматурная рифленая свариваемая, класс А500С, диаметр 14 мм |  |  | т | 0.726 | 1 | 0.726 | 59236.8 |  | 4914.96 | 8.75 | 43005.92 | [10 empty] | Сталь арматурная рифленая свариваемая, класс А500С, диаметр 14 мм
|  | Цена=68500/1,2*1,0075*1,03 | [30 empty] | Цена=68500/1,2*1,0075*1,03
|  | Всего по позиции |  |  | 10: 4914.96; 12: 43005.92 | [16 empty] | Всего по позиции
22 | https://www.istoksochi.ru/metalloprokat/armatura/138359/ | Сталь арматурная рифленая свариваемая, класс А500С, диаметр 12 мм |  |  | т | 6.789 | 1 | 6.789 | 58372.03 |  | 45290.02 | 8.75 | 396287.71 | [10 empty] | Сталь арматурная рифленая свариваемая, класс А500С, диаметр 12 мм
|  | Объем=(5,621+0,11+1,058) | [22 empty] | Объем=(5,621+0,11+1,058)
|  | Цена=67500/1,2*1,0075*1,03 | [30 empty] | Цена=67500/1,2*1,0075*1,03
|  | Всего по позиции |  |  | 10: 45290.02; 12: 396287.71 | [16 empty] | Всего по позиции
23 | https://www.istoksochi.ru/metalloprokat/armatura/138361/ | Сталь арматурная рифленая свариваемая, класс А500С, диаметр 10 мм |  |  | т | 1.174 | 1 | 1.174 | 78694.15 |  | 10558.51 | 8.75 | 92386.93 | [10 empty] | Сталь арматурная рифленая свариваемая, класс А500С, диаметр 10 мм
|  | Объем=0,34+0,07+0,256+0,431+0,077 | [22 empty] | Объем=0,34+0,07+0,256+0,431+0,077
|  | Цена=91000/1,2*1,0075*1,03 | [30 empty] | Цена=91000/1,2*1,0075*1,03
|  | Всего по позиции |  |  | 10: 10558.51; 12: 92386.93 | [16 empty] | Всего по позиции
24 | ФЕР06-03-010-04 | Изготовление арматурных пространственных каркасов в построечных условиях, диаметром: 12 мм |  |  | 4: т; 5: 0.2674; 6: 1; 7: 0.2674 | [10 empty] | Изготовление арматурных пространственных каркасов в построечных условиях, диаметром: 12 мм
| Приказ от 30.01.2024 № 55/пр прил.5 табл.1 п.2 | Производство работ осуществляется на территории действующего предприятия с наличием в зоне производства работ одного или нескольких из следующих факторов: - разветвленной сети транспортных и инженерных коммуникаций; - стесненных условий для складирования материалов; - действующего технологического оборудования; - движения технологического транспорта ОЗП=1,15; ЭМ=1,15 к расх.; ЗПМ=1,15; ТЗ=1,15; ТЗМ=1,15 | [23 empty] | Производство работ осуществляется на территории действующего предприятия с наличием в зоне производства работ одного или нескольких из следующих факторов: - разветвленной сети транспортных и инженерных коммуникаций; - стесненных условий для складирования материалов; - действующего технологического оборудования; - движения технологического транспорта ОЗП=1,15; ЭМ=1,15 к расх.; ЗПМ=1,15; ТЗ=1,15; ТЗМ=1,15
| 1 | ОТ |  |  | 8: 356.63; 9: 1.15; 10: 109.67; 11: 35.38; 12: 3880.12 | [13 empty] | ОТ
| 2 | ЭМ |  |  | 8: 267.53; 9: 1.15; 10: 82.27; 11: 12.1; 12: 995.47 | [13 empty] | ЭМ
| 3 | в т.ч. ОТм |  |  | 8: 1.22; 9: 1.15; 10: 0.38; 11: 35.38; 12: 13.44 | [13 empty] | в т.ч. ОТм
| 4 | М |  |  | 8: 77.28; 10: 20.66; 11: 8.75; 12: 180.78 | [13 empty] | М
|  | ЗТ |  |  | 4: чел.-ч; 5: 36.54; 6: 1.15; 7: 11.2364 | [14 empty] | ЗТ
|  | ЗТм |  |  | 4: чел.-ч; 5: 0.09; 6: 1.15; 7: 0.027676 | [14 empty] | ЗТм
|  | Итого по расценке |  |  | 8: 701.44; 10: 212.6; 12: 5056.37 | [15 empty] | Итого по расценке
|  | ФОТ |  |  | 10: 110.05; 12: 3893.56 | [14 empty] | ФОТ
| Пр/812-108.0-1 | НР Изготовление в построечных условиях материалов, полуфабрикатов, металлических и трубопроводных заготовок |  |  | 4: %; 5: 73; 7: 73; 10: 80.34; 12: 2842.3 | [14 empty] | НР Изготовление в построечных условиях материалов, полуфабрикатов, металлических и трубопроводных заготовок
| Пр/774-108.0 | СП Изготовление в построечных условиях материалов, полуфабрикатов, металлических и трубопроводных заготовок |  |  | 4: %; 5: 34; 7: 34; 10: 37.42; 12: 1323.81 | [14 empty] | СП Изготовление в построечных условиях материалов, полуфабрикатов, металлических и трубопроводных заготовок
|  | Всего по позиции |  |  | 10: 330.36; 12: 9222.48 | [16 empty] | Всего по позиции
25 | https://www.istoksochi.ru/metalloprokat/armatura/138359/ | Арматура 12 А500С |  |  | т | 0.2674 | 1 | 0.2674 | 58372.03 |  | 1783.85 | 8.75 | 15608.68 | [10 empty] | Арматура 12 А500С
|  | Цена=67500/1,2*1,0075*1,03 | [30 empty] | Цена=67500/1,2*1,0075*1,03
|  | Всего по позиции |  |  | 10: 1783.85; 12: 15608.68 | [16 empty] | Всего по позиции
26 | ФЕР15-02-033-01 | Обивка поверхностей: изоляционным материалом(пенопласт) |  |  | 4: 100 м2; 5: 0.1024; 6: 1; 7: 0.1024 | [10 empty] | Обивка поверхностей: изоляционным материалом(пенопласт)
|  | Объем=10,24 / 100 | [22 empty] | Объем=10,24 / 100
| Приказ от 30.01.2024 № 55/пр прил.5 табл.1 п.2 | Производство работ осуществляется на территории действующего предприятия с наличием в зоне производства работ одного или нескольких из следующих факторов: - разветвленной сети транспортных и инженерных коммуникаций; - стесненных условий для складирования материалов; - действующего технологического оборудования; - движения технологического транспорта ОЗП=1,15; ЭМ=1,15 к расх.; ЗПМ=1,15; ТЗ=1,15; ТЗМ=1,15 | [23 empty] | Производство работ осуществляется на территории действующего предприятия с наличием в зоне производства работ одного или нескольких из следующих факторов: - разветвленной сети транспортных и инженерных коммуникаций; - стесненных условий для складирования материалов; - действующего технологического оборудования; - движения технологического транспорта ОЗП=1,15; ЭМ=1,15 к расх.; ЗПМ=1,15; ТЗ=1,15; ТЗМ=1,15
| 1 | ОТ |  |  | 8: 43.01; 9: 1.15; 10: 5.06; 11: 35.38; 12: 179.02 | [13 empty] | ОТ
| 2 | ЭМ |  |  | 8: 2.63; 9: 1.15; 10: 0.31; 11: 12.1; 12: 3.75 | [13 empty] | ЭМ
| 3 | в т.ч. ОТм |  |  | 8: 0.46; 9: 1.15; 10: 0.05; 11: 35.38; 12: 1.77 | [13 empty] | в т.ч. ОТм
| 4 | М |  |  | 8: 2.91; 10: 0.3; 11: 8.75; 12: 2.63 | [13 empty] | М
|  | ЗТ |  |  | 4: чел.-ч; 5: 5.6; 6: 1.15; 7: 0.65946 | [14 empty] | ЗТ
|  | ЗТм |  |  | 4: чел.-ч; 5: 0.04; 6: 1.15; 7: 0.0047104 | [14 empty] | ЗТм
|  | Итого по расценке |  |  | 8: 48.55; 10: 5.67; 12: 185.4 | [15 empty] | Итого по расценке
|  | ФОТ |  |  | 10: 5.11; 12: 180.79 | [14 empty] | ФОТ
| Пр/812-015.0-1 | НР Отделочные работы |  |  | 4: %; 5: 100; 7: 100; 10: 5.11; 12: 180.79 | [14 empty] | НР Отделочные работы
| Пр/774-015.0 | СП Отделочные работы |  |  | 4: %; 5: 49; 7: 49; 10: 2.5; 12: 88.59 | [14 empty] | СП Отделочные работы
|  | Всего по позиции |  |  | 10: 13.28; 12: 454.78 | [16 empty] | Всего по позиции
27 | ФССЦ-12.2.05.06-0039 | Плиты теплоизоляционные из пенопласта полистирольного ППС-50 |  |  | м3 | 0.52 | 1 | 0.52 | 1616.54 |  | 840.6 | 8.75 | 7355.25 | [10 empty] | Плиты теплоизоляционные из пенопласта полистирольного ППС-50
|  | Всего по позиции |  |  | 10: 840.6; 12: 7355.25 | [16 empty] | Всего по позиции
28 | ФЕР08-01-006-01 | Устройство штукатурной гидроизоляции механизированным способом из сухих смесей толщиной слоя 10 мм |  |  | 4: 100 м2; 5: 2.5; 6: 1; 7: 2.5 | [10 empty] | Устройство штукатурной гидроизоляции механизированным способом из сухих смесей толщиной слоя 10 мм
|  | Объем=250 / 100 | [22 empty] | Объем=250 / 100
| Приказ от 30.01.2024 № 55/пр прил.5 табл.1 п.2 | Производство работ осуществляется на территории действующего предприятия с наличием в зоне производства работ одного или нескольких из следующих факторов: - разветвленной сети транспортных и инженерных коммуникаций; - стесненных условий для складирования материалов; - действующего технологического оборудования; - движения технологического транспорта ОЗП=1,15; ЭМ=1,15 к расх.; ЗПМ=1,15; ТЗ=1,15; ТЗМ=1,15 | [23 empty] | Производство работ осуществляется на территории действующего предприятия с наличием в зоне производства работ одного или нескольких из следующих факторов: - разветвленной сети транспортных и инженерных коммуникаций; - стесненных условий для складирования материалов; - действующего технологического оборудования; - движения технологического транспорта ОЗП=1,15; ЭМ=1,15 к расх.; ЗПМ=1,15; ТЗ=1,15; ТЗМ=1,15
| 1 | ОТ |  |  | 8: 200.97; 9: 1.15; 10: 577.79; 11: 35.38; 12: 20442.21 | [13 empty] | ОТ
| 2 | ЭМ |  |  | 8: 141.98; 9: 1.15; 10: 408.19; 11: 12.1; 12: 4939.1 | [13 empty] | ЭМ
| 3 | в т.ч. ОТм |  |  | 8: 65.06; 9: 1.15; 10: 187.05; 11: 35.38; 12: 6617.83 | [13 empty] | в т.ч. ОТм
| 4 | М |  |  | 8: 1.07; 10: 2.68; 11: 8.75; 12: 23.45 | [13 empty] | М
|  | ЗТ |  |  | 4: чел.-ч; 5: 23.56; 6: 1.15; 7: 67.735 | [14 empty] | ЗТ
|  | ЗТм |  |  | 4: чел.-ч; 5: 6.93; 6: 1.15; 7: 19.9237 | [14 empty] | ЗТм
|  | Итого по расценке |  |  | 8: 344.02; 10: 988.66; 12: 25404.76 | [15 empty] | Итого по расценке
|  | ФОТ |  |  | 10: 764.84; 12: 27060.04 | [14 empty] | ФОТ
| Пр/812-008.0-1 | НР Конструкции из кирпича и блоков |  |  | 4: %; 5: 110; 7: 110; 10: 841.32; 12: 29766.04 | [14 empty] | НР Конструкции из кирпича и блоков
| Пр/774-008.0 | СП Конструкции из кирпича и блоков |  |  | 4: %; 5: 69; 7: 69; 10: 527.74; 12: 18671.43 | [14 empty] | СП Конструкции из кирпича и блоков
|  | Всего по позиции |  |  | 10: 2357.72; 12: 73842.23 | [16 empty] | Всего по позиции
29 | ФЕР08-01-006-02 | При изменении толщины покрытия на 5 мм добавлять к расценке 08-01-006-01 (до толщины 2 мм) |  |  | 4: 100 м2; 5: -2.5; 6: 1; 7: -2.5 | [10 empty] | При изменении толщины покрытия на 5 мм добавлять к расценке 08-01-006-01 (до толщины 2 мм)
|  | Объем=-250 / 100 | [22 empty] | Объем=-250 / 100
|  | ПЗ=1,6 (ОЗП=1,6; ЭМ=1,6 к расх.; ЗПМ=1,6; МАТ=1,6 к расх.; ТЗ=1,6; ТЗМ=1,6) | [23 empty] | ПЗ=1,6 (ОЗП=1,6; ЭМ=1,6 к расх.; ЗПМ=1,6; МАТ=1,6 к расх.; ТЗ=1,6; ТЗМ=1,6)
| Приказ от 30.01.2024 № 55/пр прил.5 табл.1 п.2 | Производство работ осуществляется на территории действующего предприятия с наличием в зоне производства работ одного или нескольких из следующих факторов: - разветвленной сети транспортных и инженерных коммуникаций; - стесненных условий для складирования материалов; - действующего технологического оборудования; - движения технологического транспорта ОЗП=1,15; ЭМ=1,15 к расх.; ЗПМ=1,15; ТЗ=1,15; ТЗМ=1,15 | [23 empty] | Производство работ осуществляется на территории действующего предприятия с наличием в зоне производства работ одного или нескольких из следующих факторов: - разветвленной сети транспортных и инженерных коммуникаций; - стесненных условий для складирования материалов; - действующего технологического оборудования; - движения технологического транспорта ОЗП=1,15; ЭМ=1,15 к расх.; ЗПМ=1,15; ТЗ=1,15; ТЗМ=1,15
| 1 | ОТ |  |  | 8: 47.6; 9: 1.84; 10: -218.96; 11: 35.38; 12: -7746.8 | [13 empty] | ОТ
| 2 | ЭМ |  |  | 8: 45.45; 9: 1.84; 10: -209.07; 11: 12.1; 12: -2529.75 | [13 empty] | ЭМ
| 3 | в т.ч. ОТм |  |  | 8: 16.99; 9: 1.84; 10: -78.15; 11: 35.38; 12: -2764.95 | [13 empty] | в т.ч. ОТм
| 4 | М |  |  | 8: 0.29; 9: 1.6; 10: -1.16; 11: 8.75; 12: -10.15 | [13 empty] | М
|  | ЗТ |  |  | 4: чел.-ч; 5: 5.58; 6: 1.84; 7: -25.668 | [14 empty] | ЗТ
|  | ЗТм |  |  | 4: чел.-ч; 5: 1.73; 6: 1.84; 7: -7.958 | [14 empty] | ЗТм
|  | Итого по расценке |  |  | 8: 93.34; 10: -429.19; 12: -10286.7 | [15 empty] | Итого по расценке
|  | ФОТ |  |  | 10: -297.11; 12: -10511.75 | [14 empty] | ФОТ
| Пр/812-008.0-1 | НР Конструкции из кирпича и блоков |  |  | 4: %; 5: 110; 7: 110; 10: -326.82; 12: -11562.93 | [14 empty] | НР Конструкции из кирпича и блоков
| Пр/774-008.0 | СП Конструкции из кирпича и блоков |  |  | 4: %; 5: 69; 7: 69; 10: -205.01; 12: -7253.11 | [14 empty] | СП Конструкции из кирпича и блоков
|  | Всего по позиции |  |  | 10: -961.02; 12: -29102.74 | [16 empty] | Всего по позиции
30 | ФССЦ-04.3.02.09-0802 | Смесь сухая: гидроизоляционная проникающая "Кальматрон" (ТУ 5745-001- 47517383-00) |  |  | кг | 800 | 1 | 800 | 15.36 |  | 12288 | 8.75 | 107520 | [10 empty] | Смесь сухая: гидроизоляционная проникающая "Кальматрон" (ТУ 5745-001- 47517383-00)
|  | Объем=1,6*250*2 | [22 empty] | Объем=1,6*250*2
|  | Всего по позиции |  |  | 10: 12288; 12: 107520 | [16 empty] | Всего по позиции
31 | ФЕР08-01-005-01 | Устройство боковой обмазочной изоляции стен, фундаментов ручным способом из сухих смесей: толщиной слоя 2 мм |  |  | 4: 100 м2; 5: 1.14; 6: 1; 7: 1.14 | [10 empty] | Устройство боковой обмазочной изоляции стен, фундаментов ручным способом из сухих смесей: толщиной слоя 2 мм
|  | Объем=114 / 100 | [22 empty] | Объем=114 / 100
| Приказ от 30.01.2024 № 55/пр прил.5 табл.1 п.2 | Производство работ осуществляется на территории действующего предприятия с наличием в зоне производства работ одного или нескольких из следующих факторов: - разветвленной сети транспортных и инженерных коммуникаций; - стесненных условий для складирования материалов; - действующего технологического оборудования; - движения технологического транспорта ОЗП=1,15; ЭМ=1,15 к расх.; ЗПМ=1,15; ТЗ=1,15; ТЗМ=1,15 | [23 empty] | Производство работ осуществляется на территории действующего предприятия с наличием в зоне производства работ одного или нескольких из следующих факторов: - разветвленной сети транспортных и инженерных коммуникаций; - стесненных условий для складирования материалов; - действующего технологического оборудования; - движения технологического транспорта ОЗП=1,15; ЭМ=1,15 к расх.; ЗПМ=1,15; ТЗ=1,15; ТЗМ=1,15
| 1 | ОТ |  |  | 8: 86.7; 9: 1.15; 10: 113.66; 11: 35.38; 12: 4021.29 | [13 empty] | ОТ
| 2 | ЭМ |  |  | 8: 16.61; 9: 1.15; 10: 21.78; 11: 12.1; 12: 263.54 | [13 empty] | ЭМ
| 3 | в т.ч. ОТм |  |  | 8: 2.93; 9: 1.15; 10: 3.84; 11: 35.38; 12: 135.86 | [13 empty] | в т.ч. ОТм
| 4 | М |  |  | 8: 0.66; 10: 0.75; 11: 8.75; 12: 6.56 | [13 empty] | М
|  | ЗТ |  |  | 4: чел.-ч; 5: 10.92; 6: 1.15; 7: 14.3161 | [14 empty] | ЗТ
|  | ЗТм |  |  | 4: чел.-ч; 5: 0.27; 6: 1.15; 7: 0.35397 | [14 empty] | ЗТм
|  | Итого по расценке |  |  | 8: 103.97; 10: 136.19; 12: 4291.39 | [15 empty] | Итого по расценке
|  | ФОТ |  |  | 10: 117.5; 12: 4157.15 | [14 empty] | ФОТ
| Пр/812-008.0-1 | НР Конструкции из кирпича и блоков |  |  | 4: %; 5: 110; 7: 110; 10: 129.25; 12: 4572.87 | [14 empty] | НР Конструкции из кирпича и блоков
| Пр/774-008.0 | СП Конструкции из кирпича и блоков |  |  | 4: %; 5: 69; 7: 69; 10: 81.08; 12: 2868.43 | [14 empty] | СП Конструкции из кирпича и блоков
|  | Всего по позиции |  |  | 10: 346.52; 12: 11732.69 | [16 empty] | Всего по позиции
32 | ФЕР08-01-006-02 | При изменении толщины покрытия на 5 мм добавлять к расценке 08-01-006-01 (до толщины 2 мм) |  |  | 4: 100 м2; 5: -1.14; 6: 1; 7: -1.14 | [10 empty] | При изменении толщины покрытия на 5 мм добавлять к расценке 08-01-006-01 (до толщины 2 мм)
|  | Объем=-114 / 100 | [22 empty] | Объем=-114 / 100
|  | ПЗ=1,6 (ОЗП=1,6; ЭМ=1,6 к расх.; ЗПМ=1,6; МАТ=1,6 к расх.; ТЗ=1,6; ТЗМ=1,6) | [23 empty] | ПЗ=1,6 (ОЗП=1,6; ЭМ=1,6 к расх.; ЗПМ=1,6; МАТ=1,6 к расх.; ТЗ=1,6; ТЗМ=1,6)
| Приказ от 30.01.2024 № 55/пр прил.5 табл.1 п.2 | Производство работ осуществляется на территории действующего предприятия с наличием в зоне производства работ одного или нескольких из следующих факторов: - разветвленной сети транспортных и инженерных коммуникаций; - стесненных условий для складирования материалов; - действующего технологического оборудования; - движения технологического транспорта ОЗП=1,15; ЭМ=1,15 к расх.; ЗПМ=1,15; ТЗ=1,15; ТЗМ=1,15 | [23 empty] | Производство работ осуществляется на территории действующего предприятия с наличием в зоне производства работ одного или нескольких из следующих факторов: - разветвленной сети транспортных и инженерных коммуникаций; - стесненных условий для складирования материалов; - действующего технологического оборудования; - движения технологического транспорта ОЗП=1,15; ЭМ=1,15 к расх.; ЗПМ=1,15; ТЗ=1,15; ТЗМ=1,15
| 1 | ОТ |  |  | 8: 47.6; 9: 1.84; 10: -99.85; 11: 35.38; 12: -3532.69 | [13 empty] | ОТ
| 2 | ЭМ |  |  | 8: 45.45; 9: 1.84; 10: -95.34; 11: 12.1; 12: -1153.61 | [13 empty] | ЭМ
| 3 | в т.ч. ОТм |  |  | 8: 16.99; 9: 1.84; 10: -35.64; 11: 35.38; 12: -1260.94 | [13 empty] | в т.ч. ОТм
| 4 | М |  |  | 8: 0.29; 9: 1.6; 10: -0.53; 11: 8.75; 12: -4.64 | [13 empty] | М
|  | ЗТ |  |  | 4: чел.-ч; 5: 5.58; 6: 1.84; 7: -11.7046 | [14 empty] | ЗТ
|  | ЗТм |  |  | 4: чел.-ч; 5: 1.73; 6: 1.84; 7: -3.6288 | [14 empty] | ЗТм
|  | Итого по расценке |  |  | 8: 93.34; 10: -195.72; 12: -4690.94 | [15 empty] | Итого по расценке
|  | ФОТ |  |  | 10: -135.49; 12: -4793.63 | [14 empty] | ФОТ
| Пр/812-008.0-1 | НР Конструкции из кирпича и блоков |  |  | 4: %; 5: 110; 7: 110; 10: -149.04; 12: -5272.99 | [14 empty] | НР Конструкции из кирпича и блоков
| Пр/774-008.0 | СП Конструкции из кирпича и блоков |  |  | 4: %; 5: 69; 7: 69; 10: -93.49; 12: -3307.6 | [14 empty] | СП Конструкции из кирпича и блоков
|  | Всего по позиции |  |  | 10: -438.25; 12: -13271.53 | [16 empty] | Всего по позиции
33 | ФССЦ-04.3.02.09-0802 | Смесь сухая: гидроизоляционная проникающая "Кальматрон" (ТУ 5745-001- 47517383-00) |  |  | кг | 364.8 | 1 | 364.8 | 15.36 |  | 5603.33 | 8.75 | 49029.14 | [10 empty] | Смесь сухая: гидроизоляционная проникающая "Кальматрон" (ТУ 5745-001- 47517383-00)
|  | Объем=1,6*114*2 | [22 empty] | Объем=1,6*114*2
|  | Всего по позиции |  |  | 10: 5603.33; 12: 49029.14 | [16 empty] | Всего по позиции
34 | ФЕР09-03-002-01 | Монтаж колонн одноэтажных и многоэтажных зданий и крановых эстакад высотой: до 25 м цельного сечения массой до 1,0 т(демонтаж) |  |  | 4: т; 5: 2.016; 6: 1; 7: 2.016 | [10 empty] | Монтаж колонн одноэтажных и многоэтажных зданий и крановых эстакад высотой: до 25 м цельного сечения массой до 1,0 т(демонтаж)
| Приказ от 14.07.2022 № 571/пр п.83 табл.2 | Демонтаж (разборка) металлических, металлокомпозитных, композитных конструкций ОЗП=0,7; ЭМ=0,7 к расх.; ЗПМ=0,7; МАТ=0 к расх.; ТЗ=0,7; ТЗМ=0,7 | [23 empty] | Демонтаж (разборка) металлических, металлокомпозитных, композитных конструкций ОЗП=0,7; ЭМ=0,7 к расх.; ЗПМ=0,7; МАТ=0 к расх.; ТЗ=0,7; ТЗМ=0,7
| Приказ от 30.01.2024 № 55/пр прил.5 табл.1 п.2 | Производство работ осуществляется на территории действующего предприятия с наличием в зоне производства работ одного или нескольких из следующих факторов: - разветвленной сети транспортных и инженерных коммуникаций; - стесненных условий для складирования материалов; - действующего технологического оборудования; - движения технологического транспорта ОЗП=1,15; ЭМ=1,15 к расх.; ЗПМ=1,15; ТЗ=1,15; ТЗМ=1,15 | [23 empty] | Производство работ осуществляется на территории действующего предприятия с наличием в зоне производства работ одного или нескольких из следующих факторов: - разветвленной сети транспортных и инженерных коммуникаций; - стесненных условий для складирования материалов; - действующего технологического оборудования; - движения технологического транспорта ОЗП=1,15; ЭМ=1,15 к расх.; ЗПМ=1,15; ТЗ=1,15; ТЗМ=1,15
| 1 | ОТ |  |  | 8: 85.83; 9: 0.805; 10: 139.29; 11: 35.38; 12: 4928.08 | [13 empty] | ОТ
| 2 | ЭМ |  |  | 8: 257.59; 9: 0.805; 10: 418.04; 11: 12.1; 12: 5058.28 | [13 empty] | ЭМ
| 3 | в т.ч. ОТм |  |  | 8: 28.96; 9: 0.805; 10: 47; 11: 35.38; 12: 1662.86 | [13 empty] | в т.ч. ОТм
| 4 | М |  |  | 8: 40.96; 9: 0; 10: 0; 11: 8.75 | [13 empty] | М
|  | ЗТ |  |  | 4: чел.-ч; 5: 9.35; 6: 0.805; 7: 15.1739 | [14 empty] | ЗТ
|  | ЗТм |  |  | 4: чел.-ч; 5: 2.17; 6: 0.805; 7: 3.5216 | [14 empty] | ЗТм
|  | Итого по расценке |  |  | 8: 384.38; 10: 557.33; 12: 9986.36 | [15 empty] | Итого по расценке
|  | ФОТ |  |  | 10: 186.29; 12: 6590.94 | [14 empty] | ФОТ
| Пр/812-009.0-1 | НР Строительные металлические конструкции |  |  | 4: %; 5: 93; 7: 93; 10: 173.25; 12: 6129.57 | [14 empty] | НР Строительные металлические конструкции
| Пр/774-009.0 | СП Строительные металлические конструкции |  |  | 4: %; 5: 62; 7: 62; 10: 115.5; 12: 4086.38 | [14 empty] | СП Строительные металлические конструкции
|  | Всего по позиции |  |  | 10: 846.08; 12: 20202.31 | [16 empty] | Всего по позиции
35 | ФЕРр53-1-4 | Разборка каркаса деревянных стен: из брусьев |  |  | 4: 100 м2; 5: 0.76; 6: 1; 7: 0.76 | [10 empty] | Разборка каркаса деревянных стен: из брусьев
|  | Объем=76 / 100 | [22 empty] | Объем=76 / 100
| Приказ от 30.01.2024 № 55/пр прил.5 табл.1 п.2 | Производство работ осуществляется на территории действующего предприятия с наличием в зоне производства работ одного или нескольких из следующих факторов: - разветвленной сети транспортных и инженерных коммуникаций; - стесненных условий для складирования материалов; - действующего технологического оборудования; - движения технологического транспорта ОЗП=1,15; ЭМ=1,15 к расх.; ЗПМ=1,15; ТЗ=1,15; ТЗМ=1,15 | [23 empty] | Производство работ осуществляется на территории действующего предприятия с наличием в зоне производства работ одного или нескольких из следующих факторов: - разветвленной сети транспортных и инженерных коммуникаций; - стесненных условий для складирования материалов; - действующего технологического оборудования; - движения технологического транспорта ОЗП=1,15; ЭМ=1,15 к расх.; ЗПМ=1,15; ТЗ=1,15; ТЗМ=1,15
| 1 | ОТ |  |  | 8: 380.42; 9: 1.15; 10: 332.49; 11: 35.38; 12: 11763.5 | [13 empty] | ОТ
| 2 | ЭМ |  |  | 8: 331.2; 9: 1.15; 10: 289.47; 11: 12.1; 12: 3502.59 | [13 empty] | ЭМ
| 3 | в т.ч. ОТм |  |  | 8: 38.75; 9: 1.15; 10: 33.87; 11: 35.38; 12: 1198.32 | [13 empty] | в т.ч. ОТм
|  | ЗТ |  |  | 4: чел.-ч; 5: 51.2; 6: 1.15; 7: 44.7488 | [14 empty] | ЗТ
|  | ЗТм |  |  | 4: чел.-ч; 5: 2.87; 6: 1.15; 7: 2.5084 | [14 empty] | ЗТм
|  | Итого по расценке |  |  | 8: 711.62; 10: 621.96; 12: 15266.09 | [15 empty] | Итого по расценке
|  | ФОТ |  |  | 10: 366.36; 12: 12961.82 | [14 empty] | ФОТ
| Пр/812-087.0-1 | НР Стены (ремонтно-строительные) |  |  | 4: %; 5: 92; 7: 92; 10: 337.05; 12: 11924.87 | [14 empty] | НР Стены (ремонтно-строительные)
| Пр/774-087.0 | СП Стены (ремонтно-строительные) |  |  | 4: %; 5: 52; 7: 52; 10: 190.51; 12: 6740.15 | [14 empty] | СП Стены (ремонтно-строительные)
|  | Всего по позиции |  |  | 10: 1149.52; 12: 33931.11 | [16 empty] | Всего по позиции
Тумбы навеса | [31 empty] | Тумбы навеса
36 | ФЕР06-01-001-05 | Устройство железобетонных фундаментов общего назначения под колонны объемом: до 3 м3 |  |  | 4: 100 м3; 5: 0.026; 6: 1; 7: 0.026 | [10 empty] | Устройство железобетонных фундаментов общего назначения под колонны объемом: до 3 м3
|  | Объем=2,6 / 100 | [22 empty] | Объем=2,6 / 100
| Приказ от 30.01.2024 № 55/пр прил.5 табл.1 п.2 | Производство работ осуществляется на территории действующего предприятия с наличием в зоне производства работ одного или нескольких из следующих факторов: - разветвленной сети транспортных и инженерных коммуникаций; - стесненных условий для складирования материалов; - действующего технологического оборудования; - движения технологического транспорта ОЗП=1,15; ЭМ=1,15 к расх.; ЗПМ=1,15; ТЗ=1,15; ТЗМ=1,15 | [23 empty] | Производство работ осуществляется на территории действующего предприятия с наличием в зоне производства работ одного или нескольких из следующих факторов: - разветвленной сети транспортных и инженерных коммуникаций; - стесненных условий для складирования материалов; - действующего технологического оборудования; - движения технологического транспорта ОЗП=1,15; ЭМ=1,15 к расх.; ЗПМ=1,15; ТЗ=1,15; ТЗМ=1,15
| 1 | ОТ |  |  | 8: 5408.02; 9: 1.15; 10: 161.7; 11: 35.38; 12: 5720.95 | [13 empty] | ОТ
| 2 | ЭМ |  |  | 8: 2828.36; 9: 1.15; 10: 84.57; 11: 12.1; 12: 1023.3 | [13 empty] | ЭМ
| 3 | в т.ч. ОТм |  |  | 8: 431.06; 9: 1.15; 10: 12.89; 11: 35.38; 12: 456.05 | [13 empty] | в т.ч. ОТм
| 4 | М |  |  | 8: 4148.05; 10: 107.85; 11: 8.75; 12: 943.69 | [13 empty] | М
|  | ЗТ |  |  | 4: чел.-ч; 5: 634; 6: 1.15; 7: 18.9566 | [14 empty] | ЗТ
|  | ЗТм |  |  | 4: чел.-ч; 5: 32.12; 6: 1.15; 7: 0.96039 | [14 empty] | ЗТм
|  | Итого по расценке |  |  | 8: 12384.43; 10: 354.12; 12: 7687.94 | [15 empty] | Итого по расценке
|  | ФОТ |  |  | 10: 174.59; 12: 6177 | [14 empty] | ФОТ
| Пр/812-006.0-1 | НР Бетонные и железобетонные монолитные конструкции и работы в строительстве |  |  | 4: %; 5: 102; 7: 102; 10: 178.08; 12: 6300.54 | [14 empty] | НР Бетонные и железобетонные монолитные конструкции и работы в строительстве
| Пр/774-006.0 | СП Бетонные и железобетонные монолитные конструкции и работы в строительстве |  |  | 4: %; 5: 58; 7: 58; 10: 101.26; 12: 3582.66 | [14 empty] | СП Бетонные и железобетонные монолитные конструкции и работы в строительстве
|  | Всего по позиции |  |  | 10: 633.46; 12: 17571.14 | [16 empty] | Всего по позиции
37 | ФССЦ-04.1.02.05-0009 | Смеси бетонные тяжелого бетона (БСТ), класс B25 (М350) |  |  | м3 | 2.639 | 1 | 2.639 | 725.69 |  | 1915.1 | 8.75 | 16757.13 | [10 empty] | Смеси бетонные тяжелого бетона (БСТ), класс B25 (М350)
|  | Всего по позиции |  |  | 10: 1915.1; 12: 16757.13 | [16 empty] | Всего по позиции
38 | ФССЦ-т.ч. таб.2 | Добавка на водонипроницаемостьW8 1.5% от оптовой стоимости= 645.75*0.015 |  |  | м3 | 2.639 | 1 | 2.639 | 9.69 |  | 25.57 | 8.75 | 223.74 | [10 empty] | Добавка на водонипроницаемостьW8 1.5% от оптовой стоимости= 645.75*0.015
|  | Всего по позиции |  |  | 10: 25.57; 12: 223.74 | [16 empty] | Всего по позиции
39 | https://www.istoksochi.ru/metalloprokat/katanka/138398/ | Сталь арматурная, горячекатаная, гладкая, класс А-I, диаметр 8 мм |  |  | т | 0.045 | 1 | 0.045 | 63993.04 |  | 329.11 | 8.75 | 2879.69 | [10 empty] | Сталь арматурная, горячекатаная, гладкая, класс А-I, диаметр 8 мм
|  | Объем=0,008+0,037 | [22 empty] | Объем=0,008+0,037
|  | Цена=74000/1,2*1,0075*1,03 | [30 empty] | Цена=74000/1,2*1,0075*1,03
|  | Всего по позиции |  |  | 10: 329.11; 12: 2879.69 | [16 empty] | Всего по позиции
40 | ФЕР06-03-004-11 | Установка закладных деталей весом: более 20 кг |  |  | 4: т; 5: 0.504; 6: 1; 7: 0.504 | [10 empty] | Установка закладных деталей весом: более 20 кг
| Приказ от 30.01.2024 № 55/пр прил.5 табл.1 п.2 | Производство работ осуществляется на территории действующего предприятия с наличием в зоне производства работ одного или нескольких из следующих факторов: - разветвленной сети транспортных и инженерных коммуникаций; - стесненных условий для складирования материалов; - действующего технологического оборудования; - движения технологического транспорта ОЗП=1,15; ЭМ=1,15 к расх.; ЗПМ=1,15; ТЗ=1,15; ТЗМ=1,15 | [23 empty] | Производство работ осуществляется на территории действующего предприятия с наличием в зоне производства работ одного или нескольких из следующих факторов: - разветвленной сети транспортных и инженерных коммуникаций; - стесненных условий для складирования материалов; - действующего технологического оборудования; - движения технологического транспорта ОЗП=1,15; ЭМ=1,15 к расх.; ЗПМ=1,15; ТЗ=1,15; ТЗМ=1,15
| 1 | ОТ |  |  | 8: 181.4; 9: 1.15; 10: 105.14; 11: 35.38; 12: 3719.85 | [13 empty] | ОТ
| 2 | ЭМ |  |  | 8: 28.64; 9: 1.15; 10: 16.6; 11: 12.1; 12: 200.86 | [13 empty] | ЭМ
| 3 | в т.ч. ОТм |  |  | 8: 4.09; 9: 1.15; 10: 2.37; 11: 35.38; 12: 83.85 | [13 empty] | в т.ч. ОТм
|  | ЗТ |  |  | 4: чел.-ч; 5: 20; 6: 1.15; 7: 11.592 | [14 empty] | ЗТ
|  | ЗТм |  |  | 4: чел.-ч; 5: 0.33; 6: 1.15; 7: 0.19127 | [14 empty] | ЗТм
|  | Итого по расценке |  |  | 8: 210.04; 10: 121.74; 12: 3920.71 | [15 empty] | Итого по расценке
|  | ФОТ |  |  | 10: 107.51; 12: 3803.7 | [14 empty] | ФОТ
| Пр/812-006.0-1 | НР Бетонные и железобетонные монолитные конструкции и работы в строительстве |  |  | 4: %; 5: 102; 7: 102; 10: 109.66; 12: 3879.77 | [14 empty] | НР Бетонные и железобетонные монолитные конструкции и работы в строительстве
| Пр/774-006.0 | СП Бетонные и железобетонные монолитные конструкции и работы в строительстве |  |  | 4: %; 5: 58; 7: 58; 10: 62.36; 12: 2206.15 | [14 empty] | СП Бетонные и железобетонные монолитные конструкции и работы в строительстве
|  | Всего по позиции |  |  | 10: 293.76; 12: 10006.63 | [16 empty] | Всего по позиции
41 | ФССЦ-08.4.01.02-0013 | Детали закладные и накладные, изготовленные с применением сварки, гнутья, сверления (пробивки) отверстий (при наличии одной из этих операций или всего перечня в любых сочетаниях), поставляемые отдельно |  |  | т | 0.504 | 1 | 0.504 | 6800 |  | 3427.2 | 8.75 | 29988 | [10 empty] | Детали закладные и накладные, изготовленные с применением сварки, гнутья, сверления (пробивки) отверстий (при наличии одной из этих операций или всего перечня в любых сочетаниях), поставляемые отдельно
|  | Всего по позиции |  |  | 10: 3427.2; 12: 29988 | [16 empty] | Всего по позиции
Стены под плиту на отм.-1.200 | [31 empty] | Стены под плиту на отм.-1.200
42 | ФЕР06-01-001-22 | Устройство ленточных фундаментов: железобетонных при ширине по верху до 1000 мм |  |  | 4: 100 м3; 5: 0.132; 6: 1; 7: 0.132 | [10 empty] | Устройство ленточных фундаментов: железобетонных при ширине по верху до 1000 мм
|  | Объем=13,2 / 100 | [22 empty] | Объем=13,2 / 100
| Приказ от 30.01.2024 № 55/пр прил.5 табл.1 п.2 | Производство работ осуществляется на территории действующего предприятия с наличием в зоне производства работ одного или нескольких из следующих факторов: - разветвленной сети транспортных и инженерных коммуникаций; - стесненных условий для складирования материалов; - действующего технологического оборудования; - движения технологического транспорта ОЗП=1,15; ЭМ=1,15 к расх.; ЗПМ=1,15; ТЗ=1,15; ТЗМ=1,15 | [23 empty] | Производство работ осуществляется на территории действующего предприятия с наличием в зоне производства работ одного или нескольких из следующих факторов: - разветвленной сети транспортных и инженерных коммуникаций; - стесненных условий для складирования материалов; - действующего технологического оборудования; - движения технологического транспорта ОЗП=1,15; ЭМ=1,15 к расх.; ЗПМ=1,15; ТЗ=1,15; ТЗМ=1,15
| 1 | ОТ |  |  | 8: 3189.6; 9: 1.15; 10: 484.18; 11: 35.38; 12: 17130.29 | [13 empty] | ОТ
| 2 | ЭМ |  |  | 8: 3499.23; 9: 1.15; 10: 531.18; 11: 12.1; 12: 6427.28 | [13 empty] | ЭМ
| 3 | в т.ч. ОТм |  |  | 8: 405.88; 9: 1.15; 10: 61.61; 11: 35.38; 12: 2179.76 | [13 empty] | в т.ч. ОТм
| 4 | М |  |  | 8: 4013.08; 10: 529.73; 11: 8.75; 12: 4635.14 | [13 empty] | М
|  | ЗТ |  |  | 4: чел.-ч; 5: 360; 6: 1.15; 7: 54.648 | [14 empty] | ЗТ
|  | ЗТм |  |  | 4: чел.-ч; 5: 30.37; 6: 1.15; 7: 4.6102 | [14 empty] | ЗТм
|  | Итого по расценке |  |  | 8: 10701.91; 10: 1545.09; 12: 28192.71 | [15 empty] | Итого по расценке
|  | ФОТ |  |  | 10: 545.79; 12: 19310.05 | [14 empty] | ФОТ
| Пр/812-006.0-1 | НР Бетонные и железобетонные монолитные конструкции и работы в строительстве |  |  | 4: %; 5: 102; 7: 102; 10: 556.71; 12: 19696.25 | [14 empty] | НР Бетонные и железобетонные монолитные конструкции и работы в строительстве
| Пр/774-006.0 | СП Бетонные и железобетонные монолитные конструкции и работы в строительстве |  |  | 4: %; 5: 58; 7: 58; 10: 316.56; 12: 11199.83 | [14 empty] | СП Бетонные и железобетонные монолитные конструкции и работы в строительстве
|  | Всего по позиции |  |  | 10: 2418.36; 12: 59088.79 | [16 empty] | Всего по позиции
43 | ФССЦ-04.1.02.05-0009 | Смеси бетонные тяжелого бетона (БСТ), класс B25 (М350) |  |  | м3 | 13.398 | 1 | 13.398 | 725.69 |  | 9722.79 | 8.75 | 85074.41 | [10 empty] | Смеси бетонные тяжелого бетона (БСТ), класс B25 (М350)
|  | Всего по позиции |  |  | 10: 9722.79; 12: 85074.41 | [16 empty] | Всего по позиции
44 | ФССЦ-т.ч. таб.2 | Добавка на водонипроницаемостьW8 1.5% от оптовой стоимости= 645.75*0.015 |  |  | м3 | 13.398 | 1 | 13.398 | 9.69 |  | 129.83 | 8.75 | 1136.01 | [10 empty] | Добавка на водонипроницаемостьW8 1.5% от оптовой стоимости= 645.75*0.015
|  | Всего по позиции |  |  | 10: 129.83; 12: 1136.01 | [16 empty] | Всего по позиции
45 | https://www.istoksochi.ru/metalloprokat/armatura/138361/ | Сталь арматурная рифленая свариваемая, класс А500С, диаметр 10 мм |  |  | т | 0.457 | 1 | 0.457 | 78694.15 |  | 4110.08 | 8.75 | 35963.23 | [10 empty] | Сталь арматурная рифленая свариваемая, класс А500С, диаметр 10 мм
|  | Цена=91000/1,2*1,0075*1,03 | [30 empty] | Цена=91000/1,2*1,0075*1,03
|  | Всего по позиции |  |  | 10: 4110.08; 12: 35963.23 | [16 empty] | Всего по позиции
46 | https://www.istoksochi.ru/metalloprokat/katanka/208996/ | Сталь арматурная, горячекатаная, гладкая, класс А-I, диаметр 6 мм |  |  | т | 0.05 | 1 | 0.05 | 64857.81 |  | 370.62 | 8.75 | 3242.89 | [10 empty] | Сталь арматурная, горячекатаная, гладкая, класс А-I, диаметр 6 мм
|  | Цена=75000/1,2*1,0075*1,03 | [30 empty] | Цена=75000/1,2*1,0075*1,03
|  | Всего по позиции |  |  | 10: 370.62; 12: 3242.89 | [16 empty] | Всего по позиции
47 | ФЕР11-01-002-03 | Устройство подстилающих слоев: гравийных |  |  | 4: м3; 5: 130; 6: 1; 7: 130 | [10 empty] | Устройство подстилающих слоев: гравийных
| Приказ от 30.01.2024 № 55/пр прил.5 табл.1 п.2 | Производство работ осуществляется на территории действующего предприятия с наличием в зоне производства работ одного или нескольких из следующих факторов: - разветвленной сети транспортных и инженерных коммуникаций; - стесненных условий для складирования материалов; - действующего технологического оборудования; - движения технологического транспорта ОЗП=1,15; ЭМ=1,15 к расх.; ЗПМ=1,15; ТЗ=1,15; ТЗМ=1,15 | [23 empty] | Производство работ осуществляется на территории действующего предприятия с наличием в зоне производства работ одного или нескольких из следующих факторов: - разветвленной сети транспортных и инженерных коммуникаций; - стесненных условий для складирования материалов; - действующего технологического оборудования; - движения технологического транспорта ОЗП=1,15; ЭМ=1,15 к расх.; ЗПМ=1,15; ТЗ=1,15; ТЗМ=1,15
| 1 | ОТ |  |  | 8: 26.26; 9: 1.15; 10: 3925.87; 11: 35.38; 12: 138897.28 | [13 empty] | ОТ
| 2 | ЭМ |  |  | 8: 50.01; 9: 1.15; 10: 7476.5; 11: 12.1; 12: 90465.65 | [13 empty] | ЭМ
| 3 | в т.ч. ОТм |  |  | 8: 5.54; 9: 1.15; 10: 828.23; 11: 35.38; 12: 29302.78 | [13 empty] | в т.ч. ОТм
| 4 | М |  |  | 8: 0.37; 10: 48.1; 11: 8.75; 12: 420.88 | [13 empty] | М
|  | ЗТ |  |  | 4: чел.-ч; 5: 3.16; 6: 1.15; 7: 472.42 | [14 empty] | ЗТ
|  | ЗТм |  |  | 4: чел.-ч; 5: 0.55; 6: 1.15; 7: 82.225 | [14 empty] | ЗТм
|  | Итого по расценке |  |  | 8: 76.64; 10: 11450.47; 12: 229783.81 | [15 empty] | Итого по расценке
|  | ФОТ |  |  | 10: 4754.1; 12: 168200.06 | [14 empty] | ФОТ
| Пр/812-011.0-1 | НР Полы |  |  | 4: %; 5: 112; 7: 112; 10: 5324.59; 12: 188384.07 | [14 empty] | НР Полы
| Пр/774-011.0 | СП Полы |  |  | 4: %; 5: 65; 7: 65; 10: 3090.17; 12: 109330.04 | [14 empty] | СП Полы
|  | Всего по позиции |  |  | 10: 19865.23; 12: 527497.92 | [16 empty] | Всего по позиции
48 | ФССЦ-02.2.04.03-0012 | Смесь песчано-гравийная природная обогащенная с содержанием гравия 25-35% |  |  | м3 | 166.4 | 1 | 166.4 | 69.55 |  | 11573.12 | 8.75 | 101264.8 | [10 empty] | Смесь песчано-гравийная природная обогащенная с содержанием гравия 25-35%
|  | Всего по позиции |  |  | 10: 11573.12; 12: 101264.8 | [16 empty] | Всего по позиции
Трубы для проладки сетей | [31 empty] | Трубы для проладки сетей
49 | ФЕР22-01-021-03 | Укладка трубопроводов из полиэтиленовых труб диаметром: 110 мм |  |  | 4: км; 5: 0.05; 6: 1; 7: 0.05 | [10 empty] | Укладка трубопроводов из полиэтиленовых труб диаметром: 110 мм
|  | Объем=(30+14+6)/1000 | [22 empty] | Объем=(30+14+6)/1000
| Приказ от 30.01.2024 № 55/пр прил.5 табл.1 п.2 | Производство работ осуществляется на территории действующего предприятия с наличием в зоне производства работ одного или нескольких из следующих факторов: - разветвленной сети транспортных и инженерных коммуникаций; - стесненных условий для складирования материалов; - действующего технологического оборудования; - движения технологического транспорта ОЗП=1,15; ЭМ=1,15 к расх.; ЗПМ=1,15; ТЗ=1,15; ТЗМ=1,15 | [23 empty] | Производство работ осуществляется на территории действующего предприятия с наличием в зоне производства работ одного или нескольких из следующих факторов: - разветвленной сети транспортных и инженерных коммуникаций; - стесненных условий для складирования материалов; - действующего технологического оборудования; - движения технологического транспорта ОЗП=1,15; ЭМ=1,15 к расх.; ЗПМ=1,15; ТЗ=1,15; ТЗМ=1,15
| 1 | ОТ |  |  | 8: 2090.62; 9: 1.15; 10: 120.21; 11: 35.38; 12: 4253.03 | [13 empty] | ОТ
| 2 | ЭМ |  |  | 8: 3282.3; 9: 1.15; 10: 188.73; 11: 12.1; 12: 2283.63 | [13 empty] | ЭМ
| 3 | в т.ч. ОТм |  |  | 8: 411.71; 9: 1.15; 10: 23.67; 11: 35.38; 12: 837.44 | [13 empty] | в т.ч. ОТм
| 4 | М |  |  | 8: 26.46; 10: 1.32; 11: 8.75; 12: 11.55 | [13 empty] | М
|  | ЗТ |  |  | 4: чел.-ч; 5: 225.04; 6: 1.15; 7: 12.9398 | [14 empty] | ЗТ
|  | ЗТм |  |  | 4: чел.-ч; 5: 30.76; 6: 1.15; 7: 1.7687 | [14 empty] | ЗТм
|  | Итого по расценке |  |  | 8: 5399.38; 10: 310.26; 12: 6548.21 | [15 empty] | Итого по расценке
|  | ФОТ |  |  | 10: 143.88; 12: 5090.47 | [14 empty] | ФОТ
| Пр/812-018.0-1 | НР Наружные сети водопровода, канализации, теплоснабжения, газопровода |  |  | 4: %; 5: 117; 7: 117; 10: 168.34; 12: 5955.85 | [14 empty] | НР Наружные сети водопровода, канализации, теплоснабжения, газопровода
| Пр/774-018.0 | СП Наружные сети водопровода, канализации, теплоснабжения, газопровода |  |  | 4: %; 5: 74; 7: 74; 10: 106.47; 12: 3766.95 | [14 empty] | СП Наружные сети водопровода, канализации, теплоснабжения, газопровода
|  | Всего по позиции |  |  | 10: 585.07; 12: 16271.01 | [16 empty] | Всего по позиции
50 | ФССЦ-24.3.03.07-0001 | Трубы из вторичного полиэтилена технические, номинальный внутренний диаметр 100 мм |  |  | м | 30 | 1 | 30 | 21.96 |  | 658.8 | 8.75 | 5764.5 | [10 empty] | Трубы из вторичного полиэтилена технические, номинальный внутренний диаметр 100 мм
|  | Всего по позиции |  |  | 10: 658.8; 12: 5764.5 | [16 empty] | Всего по позиции
51 | ФССЦ-24.3.03.12-0002 | Трубы полиэтиленовые напорные с соэкструдированными слоями многослойные ПЭ100, стандартное размерное отношение SDR17, номинальный наружный диаметр 125 мм, толщина стенки 7,4 мм |  |  | м | 14 | 1 | 14 | 142.62 |  | 1996.68 | 8.75 | 17470.95 | [10 empty] | Трубы полиэтиленовые напорные с соэкструдированными слоями многослойные ПЭ100, стандартное размерное отношение SDR17, номинальный наружный диаметр 125 мм, толщина стенки 7,4 мм
|  | Всего по позиции |  |  | 10: 1996.68; 12: 17470.95 | [16 empty] | Всего по позиции
52 | ФССЦ-24.3.03.06-0008 | Труба дренажная полиэтиленовая гофрированная, диаметр 200 мм |  |  | м | 6 | 1 | 6 | 36.9 |  | 221.4 | 8.75 | 1937.25 | [10 empty] | Труба дренажная полиэтиленовая гофрированная, диаметр 200 мм
|  | Всего по позиции |  |  | 10: 221.4; 12: 1937.25 | [16 empty] | Всего по позиции
Подпорные стены и стены пандусов | [31 empty] | Подпорные стены и стены пандусов
53 | ФЕР06-04-001-03 | Устройство стен подвалов и подпорных стен железобетонных высотой: до 3 м, толщиной до 300 мм |  |  | 4: 100 м3; 5: 0.155; 6: 1; 7: 0.155 | [10 empty] | Устройство стен подвалов и подпорных стен железобетонных высотой: до 3 м, толщиной до 300 мм
|  | Объем=15,5 / 100 | [22 empty] | Объем=15,5 / 100
| Приказ от 30.01.2024 № 55/пр прил.5 табл.1 п.2 | Производство работ осуществляется на территории действующего предприятия с наличием в зоне производства работ одного или нескольких из следующих факторов: - разветвленной сети транспортных и инженерных коммуникаций; - стесненных условий для складирования материалов; - действующего технологического оборудования; - движения технологического транспорта ОЗП=1,15; ЭМ=1,15 к расх.; ЗПМ=1,15; ТЗ=1,15; ТЗМ=1,15 | [23 empty] | Производство работ осуществляется на территории действующего предприятия с наличием в зоне производства работ одного или нескольких из следующих факторов: - разветвленной сети транспортных и инженерных коммуникаций; - стесненных условий для складирования материалов; - действующего технологического оборудования; - движения технологического транспорта ОЗП=1,15; ЭМ=1,15 к расх.; ЗПМ=1,15; ТЗ=1,15; ТЗМ=1,15
| 1 | ОТ |  |  | 8: 7857.26; 9: 1.15; 10: 1400.56; 11: 35.38; 12: 49551.81 | [13 empty] | ОТ
| 2 | ЭМ |  |  | 8: 4197.52; 9: 1.15; 10: 748.21; 11: 12.1; 12: 9053.34 | [13 empty] | ЭМ
| 3 | в т.ч. ОТм |  |  | 8: 546.69; 9: 1.15; 10: 97.45; 11: 35.38; 12: 3447.78 | [13 empty] | в т.ч. ОТм
| 4 | М |  |  | 8: 9428.62; 10: 1461.44; 11: 8.75; 12: 12787.6 | [13 empty] | М
|  | ЗТ |  |  | 4: чел.-ч; 5: 899; 6: 1.15; 7: 160.2467 | [14 empty] | ЗТ
|  | ЗТм |  |  | 4: чел.-ч; 5: 41.04; 6: 1.15; 7: 7.3154 | [14 empty] | ЗТм
|  | Итого по расценке |  |  | 8: 21483.4; 10: 3610.21; 12: 71392.75 | [15 empty] | Итого по расценке
|  | ФОТ |  |  | 10: 1498.01; 12: 52999.59 | [14 empty] | ФОТ
| Пр/812-006.0-1 | НР Бетонные и железобетонные монолитные конструкции и работы в строительстве |  |  | 4: %; 5: 102; 7: 102; 10: 1527.97; 12: 54059.58 | [14 empty] | НР Бетонные и железобетонные монолитные конструкции и работы в строительстве
| Пр/774-006.0 | СП Бетонные и железобетонные монолитные конструкции и работы в строительстве |  |  | 4: %; 5: 58; 7: 58; 10: 868.85; 12: 30739.76 | [14 empty] | СП Бетонные и железобетонные монолитные конструкции и работы в строительстве
|  | Всего по позиции |  |  | 10: 6007.03; 12: 156192.09 | [16 empty] | Всего по позиции
54 | ФССЦ-04.1.02.05-0009 | Смеси бетонные тяжелого бетона (БСТ), класс B25 (М350) |  |  | м3 | 15.7325 | 1 | 15.7325 | 725.69 |  | 11416.92 | 8.75 | 99898.05 | [10 empty] | Смеси бетонные тяжелого бетона (БСТ), класс B25 (М350)
|  | Всего по позиции |  |  | 10: 11416.92; 12: 99898.05 | [16 empty] | Всего по позиции
55 | ФССЦ-т.ч. таб.2 | Добавка на водонипроницаемостьW8 1.5% от оптовой стоимости= 645.75*0.015 |  |  | м3 | 15.7325 | 1 | 15.7325 | 9.69 |  | 152.45 | 8.75 | 1333.94 | [10 empty] | Добавка на водонипроницаемостьW8 1.5% от оптовой стоимости= 645.75*0.015
|  | Всего по позиции |  |  | 10: 152.45; 12: 1333.94 | [16 empty] | Всего по позиции
56 | https://www.istoksochi.ru/metalloprokat/armatura/138361/ | Сталь арматурная рифленая свариваемая, класс А500С, диаметр 10 мм |  |  | т | 0.378 | 1 | 0.378 | 78694.15 |  | 3399.59 | 8.75 | 29746.39 | [10 empty] | Сталь арматурная рифленая свариваемая, класс А500С, диаметр 10 мм
|  | Цена=91000/1,2*1,0075*1,03 | [30 empty] | Цена=91000/1,2*1,0075*1,03
|  | Всего по позиции |  |  | 10: 3399.59; 12: 29746.39 | [16 empty] | Всего по позиции
57 | https://www.istoksochi.ru/metalloprokat/katanka/208996/ | Сталь арматурная, горячекатаная, гладкая, класс А-I, диаметр 6 мм |  |  | т | 0.046 | 1 | 0.046 | 64857.81 |  | 340.97 | 8.75 | 2983.46 | [10 empty] | Сталь арматурная, горячекатаная, гладкая, класс А-I, диаметр 6 мм
|  | Цена=75000/1,2*1,0075*1,03 | [30 empty] | Цена=75000/1,2*1,0075*1,03
|  | Всего по позиции |  |  | 10: 340.97; 12: 2983.46 | [16 empty] | Всего по позиции
Плиты пандусов | [31 empty] | Плиты пандусов
58 | ФЕР08-01-007-01 | Устройство прокладочной гидроизоляции фундаментов рулонными материалами в один слой насухо |  |  | 4: 100 м2; 5: 0.3; 6: 1; 7: 0.3 | [10 empty] | Устройство прокладочной гидроизоляции фундаментов рулонными материалами в один слой насухо
|  | Объем=30 / 100 | [22 empty] | Объем=30 / 100
| Приказ от 30.01.2024 № 55/пр прил.5 табл.1 п.2 | Производство работ осуществляется на территории действующего предприятия с наличием в зоне производства работ одного или нескольких из следующих факторов: - разветвленной сети транспортных и инженерных коммуникаций; - стесненных условий для складирования материалов; - действующего технологического оборудования; - движения технологического транспорта ОЗП=1,15; ЭМ=1,15 к расх.; ЗПМ=1,15; ТЗ=1,15; ТЗМ=1,15 | [23 empty] | Производство работ осуществляется на территории действующего предприятия с наличием в зоне производства работ одного или нескольких из следующих факторов: - разветвленной сети транспортных и инженерных коммуникаций; - стесненных условий для складирования материалов; - действующего технологического оборудования; - движения технологического транспорта ОЗП=1,15; ЭМ=1,15 к расх.; ЗПМ=1,15; ТЗ=1,15; ТЗМ=1,15
| 1 | ОТ |  |  | 8: 26.06; 9: 1.15; 10: 8.99; 11: 35.38; 12: 318.07 | [13 empty] | ОТ
| 2 | ЭМ |  |  | 8: 0.07; 9: 1.15; 10: 0.02; 11: 12.1; 12: 0.24 | [13 empty] | ЭМ
| 3 | в т.ч. ОТм |  |  | 8: 0.01; 9: 1.15; 10: 0; 11: 35.38 | [13 empty] | в т.ч. ОТм
|  | ЗТ |  |  | 4: чел.-ч; 5: 3.19; 6: 1.15; 7: 1.1005 | [14 empty] | ЗТ
|  | Итого по расценке |  |  | 8: 26.13; 10: 9.01; 12: 318.31 | [15 empty] | Итого по расценке
|  | ФОТ |  |  | 10: 8.99; 12: 318.07 | [14 empty] | ФОТ
| Пр/812-008.0-1 | НР Конструкции из кирпича и блоков |  |  | 4: %; 5: 110; 7: 110; 10: 9.89; 12: 349.88 | [14 empty] | НР Конструкции из кирпича и блоков
| Пр/774-008.0 | СП Конструкции из кирпича и блоков |  |  | 4: %; 5: 69; 7: 69; 10: 6.2; 12: 219.47 | [14 empty] | СП Конструкции из кирпича и блоков
|  | Всего по позиции |  |  | 10: 25.1; 12: 887.66 | [16 empty] | Всего по позиции
59 | ФССЦ-01.7.07.12-0012 | Пленка оберточная полиэтиленовая, толщина 0,6 мм |  |  | м2 | 33 | 1 | 33 | 26.34 |  | 869.22 | 8.75 | 7605.68 | [10 empty] | Пленка оберточная полиэтиленовая, толщина 0,6 мм
|  | Всего по позиции |  |  | 10: 869.22; 12: 7605.68 | [16 empty] | Всего по позиции
60 | ФЕР06-01-001-16 | Устройство фундаментных плит железобетонных: плоских |  |  | 4: 100 м3; 5: 0.059; 6: 1; 7: 0.059 | [10 empty] | Устройство фундаментных плит железобетонных: плоских
|  | Объем=5,9 / 100 | [22 empty] | Объем=5,9 / 100
| Приказ от 30.01.2024 № 55/пр прил.5 табл.1 п.2 | Производство работ осуществляется на территории действующего предприятия с наличием в зоне производства работ одного или нескольких из следующих факторов: - разветвленной сети транспортных и инженерных коммуникаций; - стесненных условий для складирования материалов; - действующего технологического оборудования; - движения технологического транспорта ОЗП=1,15; ЭМ=1,15 к расх.; ЗПМ=1,15; ТЗ=1,15; ТЗМ=1,15 | [23 empty] | Производство работ осуществляется на территории действующего предприятия с наличием в зоне производства работ одного или нескольких из следующих факторов: - разветвленной сети транспортных и инженерных коммуникаций; - стесненных условий для складирования материалов; - действующего технологического оборудования; - движения технологического транспорта ОЗП=1,15; ЭМ=1,15 к расх.; ЗПМ=1,15; ТЗ=1,15; ТЗМ=1,15
| 1 | ОТ |  |  | 8: 1526.87; 9: 1.15; 10: 103.6; 11: 35.38; 12: 3665.37 | [13 empty] | ОТ
| 2 | ЭМ |  |  | 8: 2518.58; 9: 1.15; 10: 170.89; 11: 12.1; 12: 2067.77 | [13 empty] | ЭМ
| 3 | в т.ч. ОТм |  |  | 8: 382.14; 9: 1.15; 10: 25.93; 11: 35.38; 12: 917.4 | [13 empty] | в т.ч. ОТм
| 4 | М |  |  | 8: 488.42; 10: 28.82; 11: 8.75; 12: 252.18 | [13 empty] | М
|  | ЗТ |  |  | 4: чел.-ч; 5: 179; 6: 1.15; 7: 12.1451 | [14 empty] | ЗТ
|  | ЗТм |  |  | 4: чел.-ч; 5: 28.56; 6: 1.15; 7: 1.9378 | [14 empty] | ЗТм
|  | Итого по расценке |  |  | 8: 4533.87; 10: 303.31; 12: 5985.32 | [15 empty] | Итого по расценке
|  | ФОТ |  |  | 10: 129.53; 12: 4582.77 | [14 empty] | ФОТ
| Пр/812-006.0-1 | НР Бетонные и железобетонные монолитные конструкции и работы в строительстве |  |  | 4: %; 5: 102; 7: 102; 10: 132.12; 12: 4674.43 | [14 empty] | НР Бетонные и железобетонные монолитные конструкции и работы в строительстве
| Пр/774-006.0 | СП Бетонные и железобетонные монолитные конструкции и работы в строительстве |  |  | 4: %; 5: 58; 7: 58; 10: 75.13; 12: 2658.01 | [14 empty] | СП Бетонные и железобетонные монолитные конструкции и работы в строительстве
|  | Всего по позиции |  |  | 10: 510.56; 12: 13317.76 | [16 empty] | Всего по позиции
61 | ФССЦ-04.1.02.05-0009 | Смеси бетонные тяжелого бетона (БСТ), класс B25 (М350) |  |  | м3 | 5.9885 | 1 | 5.9885 | 725.69 |  | 4345.79 | 8.75 | 38025.66 | [10 empty] | Смеси бетонные тяжелого бетона (БСТ), класс B25 (М350)
|  | Всего по позиции |  |  | 10: 4345.79; 12: 38025.66 | [16 empty] | Всего по позиции
62 | ФССЦ-т.ч. таб.2 | Добавка на водонипроницаемостьW8 1.5% от оптовой стоимости= 645.75*0.015 |  |  | м3 | 5.9885 | 1 | 5.9885 | 9.69 |  | 58.03 | 8.75 | 507.76 | [10 empty] | Добавка на водонипроницаемостьW8 1.5% от оптовой стоимости= 645.75*0.015
|  | Всего по позиции |  |  | 10: 58.03; 12: 507.76 | [16 empty] | Всего по позиции
63 | https://www.istoksochi.ru/metalloprokat/armatura/138361/ | Сталь арматурная рифленая свариваемая, класс А500С, диаметр 10 мм |  |  | т | 0.432 | 1 | 0.432 | 78694.15 |  | 3885.24 | 8.75 | 33995.87 | [10 empty] | Сталь арматурная рифленая свариваемая, класс А500С, диаметр 10 мм
|  | Цена=91000/1,2*1,0075*1,03 | [30 empty] | Цена=91000/1,2*1,0075*1,03
|  | Всего по позиции |  |  | 10: 3885.24; 12: 33995.87 | [16 empty] | Всего по позиции
64 | https://www.istoksochi.ru/metalloprokat/katanka/138398/ | Сталь арматурная, горячекатаная, гладкая, класс А-I, диаметр 8 мм |  |  | т | 0.1144 | 1 | 0.1144 | 63993.04 |  | 836.66 | 8.75 | 7320.8 | [10 empty] | Сталь арматурная, горячекатаная, гладкая, класс А-I, диаметр 8 мм
|  | Цена=74000/1,2*1,0075*1,03 | [30 empty] | Цена=74000/1,2*1,0075*1,03
|  | Всего по позиции |  |  | 10: 836.66; 12: 7320.8 | [16 empty] | Всего по позиции
Плита площадки на отм.-0,200 | [31 empty] | Плита площадки на отм.-0,200
65 | ФЕР06-01-001-16 | Устройство фундаментных плит железобетонных: плоских |  |  | 4: 100 м3; 5: 0.286; 6: 1; 7: 0.286 | [10 empty] | Устройство фундаментных плит железобетонных: плоских
|  | Объем=28,6 / 100 | [22 empty] | Объем=28,6 / 100
| Приказ от 30.01.2024 № 55/пр прил.5 табл.1 п.2 | Производство работ осуществляется на территории действующего предприятия с наличием в зоне производства работ одного или нескольких из следующих факторов: - разветвленной сети транспортных и инженерных коммуникаций; - стесненных условий для складирования материалов; - действующего технологического оборудования; - движения технологического транспорта ОЗП=1,15; ЭМ=1,15 к расх.; ЗПМ=1,15; ТЗ=1,15; ТЗМ=1,15 | [23 empty] | Производство работ осуществляется на территории действующего предприятия с наличием в зоне производства работ одного или нескольких из следующих факторов: - разветвленной сети транспортных и инженерных коммуникаций; - стесненных условий для складирования материалов; - действующего технологического оборудования; - движения технологического транспорта ОЗП=1,15; ЭМ=1,15 к расх.; ЗПМ=1,15; ТЗ=1,15; ТЗМ=1,15
| 1 | ОТ |  |  | 8: 1526.87; 9: 1.15; 10: 502.19; 11: 35.38; 12: 17767.48 | [13 empty] | ОТ
| 2 | ЭМ |  |  | 8: 2518.58; 9: 1.15; 10: 828.36; 11: 12.1; 12: 10023.16 | [13 empty] | ЭМ
| 3 | в т.ч. ОТм |  |  | 8: 382.14; 9: 1.15; 10: 125.69; 11: 35.38; 12: 4446.91 | [13 empty] | в т.ч. ОТм
| 4 | М |  |  | 8: 488.42; 10: 139.69; 11: 8.75; 12: 1222.29 | [13 empty] | М
|  | ЗТ |  |  | 4: чел.-ч; 5: 179; 6: 1.15; 7: 58.8731 | [14 empty] | ЗТ
|  | ЗТм |  |  | 4: чел.-ч; 5: 28.56; 6: 1.15; 7: 9.3934 | [14 empty] | ЗТм
|  | Итого по расценке |  |  | 8: 4533.87; 10: 1470.24; 12: 29012.93 | [15 empty] | Итого по расценке
|  | ФОТ |  |  | 10: 627.88; 12: 22214.39 | [14 empty] | ФОТ
| Пр/812-006.0-1 | НР Бетонные и железобетонные монолитные конструкции и работы в строительстве |  |  | 4: %; 5: 102; 7: 102; 10: 640.44; 12: 22658.68 | [14 empty] | НР Бетонные и железобетонные монолитные конструкции и работы в строительстве
| Пр/774-006.0 | СП Бетонные и железобетонные монолитные конструкции и работы в строительстве |  |  | 4: %; 5: 58; 7: 58; 10: 364.17; 12: 12884.35 | [14 empty] | СП Бетонные и железобетонные монолитные конструкции и работы в строительстве
|  | Всего по позиции |  |  | 10: 2474.85; 12: 64555.96 | [16 empty] | Всего по позиции
66 | ФССЦ-04.1.02.05-0009 | Смеси бетонные тяжелого бетона (БСТ), класс B25 (М350) |  |  | м3 | 29.029 | 1 | 29.029 | 725.69 |  | 21066.06 | 8.75 | 184328.03 | [10 empty] | Смеси бетонные тяжелого бетона (БСТ), класс B25 (М350)
|  | Всего по позиции |  |  | 10: 21066.06; 12: 184328.03 | [16 empty] | Всего по позиции
67 | https://www.istoksochi.ru/metalloprokat/armatura/138359/ | Сталь арматурная рифленая свариваемая, класс А500С, диаметр 12 мм |  |  | т | 3.048 | 1 | 3.048 | 58372.03 |  | 20333.48 | 8.75 | 177917.95 | [10 empty] | Сталь арматурная рифленая свариваемая, класс А500С, диаметр 12 мм
|  | Объем=2,798+0,25 | [22 empty] | Объем=2,798+0,25
|  | Цена=67500/1,2*1,0075*1,03 | [30 empty] | Цена=67500/1,2*1,0075*1,03
|  | Всего по позиции |  |  | 10: 20333.48; 12: 177917.95 | [16 empty] | Всего по позиции
68 | https://www.istoksochi.ru/metalloprokat/katanka/138398/ | Сталь арматурная, горячекатаная, гладкая, класс А-I, диаметр 8 мм |  |  | т | 0.063 | 1 | 0.063 | 63993.04 |  | 460.75 | 8.75 | 4031.56 | [10 empty] | Сталь арматурная, горячекатаная, гладкая, класс А-I, диаметр 8 мм
|  | Цена=74000/1,2*1,0075*1,03 | [30 empty] | Цена=74000/1,2*1,0075*1,03
|  | Всего по позиции |  |  | 10: 460.75; 12: 4031.56 | [16 empty] | Всего по позиции
69 | ФЕР06-03-004-10 | Установка закладных деталей весом: до 20 кг |  |  | 4: т; 5: 0.064; 6: 1; 7: 0.064 | [10 empty] | Установка закладных деталей весом: до 20 кг
| Приказ от 30.01.2024 № 55/пр прил.5 табл.1 п.2 | Производство работ осуществляется на территории действующего предприятия с наличием в зоне производства работ одного или нескольких из следующих факторов: - разветвленной сети транспортных и инженерных коммуникаций; - стесненных условий для складирования материалов; - действующего технологического оборудования; - движения технологического транспорта ОЗП=1,15; ЭМ=1,15 к расх.; ЗПМ=1,15; ТЗ=1,15; ТЗМ=1,15 | [23 empty] | Производство работ осуществляется на территории действующего предприятия с наличием в зоне производства работ одного или нескольких из следующих факторов: - разветвленной сети транспортных и инженерных коммуникаций; - стесненных условий для складирования материалов; - действующего технологического оборудования; - движения технологического транспорта ОЗП=1,15; ЭМ=1,15 к расх.; ЗПМ=1,15; ТЗ=1,15; ТЗМ=1,15
| 1 | ОТ |  |  | 8: 526.06; 9: 1.15; 10: 38.72; 11: 35.38; 12: 1369.91 | [13 empty] | ОТ
| 2 | ЭМ |  |  | 8: 28.64; 9: 1.15; 10: 2.11; 11: 12.1; 12: 25.53 | [13 empty] | ЭМ
| 3 | в т.ч. ОТм |  |  | 8: 4.09; 9: 1.15; 10: 0.3; 11: 35.38; 12: 10.61 | [13 empty] | в т.ч. ОТм
|  | ЗТ |  |  | 4: чел.-ч; 5: 58; 6: 1.15; 7: 4.2688 | [14 empty] | ЗТ
|  | ЗТм |  |  | 4: чел.-ч; 5: 0.33; 6: 1.15; 7: 0.024288 | [14 empty] | ЗТм
|  | Итого по расценке |  |  | 8: 554.7; 10: 40.83; 12: 1395.44 | [15 empty] | Итого по расценке
|  | ФОТ |  |  | 10: 39.02; 12: 1380.52 | [14 empty] | ФОТ
| Пр/812-006.0-1 | НР Бетонные и железобетонные монолитные конструкции и работы в строительстве |  |  | 4: %; 5: 102; 7: 102; 10: 39.8; 12: 1408.13 | [14 empty] | НР Бетонные и железобетонные монолитные конструкции и работы в строительстве
| Пр/774-006.0 | СП Бетонные и железобетонные монолитные конструкции и работы в строительстве |  |  | 4: %; 5: 58; 7: 58; 10: 22.63; 12: 800.7 | [14 empty] | СП Бетонные и железобетонные монолитные конструкции и работы в строительстве
|  | Всего по позиции |  |  | 10: 103.26; 12: 3604.27 | [16 empty] | Всего по позиции
70 | ФССЦ-08.4.01.02-0013 | Детали закладные и накладные, изготовленные с применением сварки, гнутья, сверления (пробивки) отверстий (при наличии одной из этих операций или всего перечня в любых сочетаниях), поставляемые отдельно |  |  | т | 0.064 | 1 | 0.064 | 6800 |  | 435.2 | 8.75 | 3808 | [10 empty] | Детали закладные и накладные, изготовленные с применением сварки, гнутья, сверления (пробивки) отверстий (при наличии одной из этих операций или всего перечня в любых сочетаниях), поставляемые отдельно
|  | Всего по позиции |  |  | 10: 435.2; 12: 3808 | [16 empty] | Всего по позиции
Плита игрового домика на -0,700 | [31 empty] | Плита игрового домика на -0,700
71 | ФЕР06-01-001-16 | Устройство фундаментных плит железобетонных: плоских |  |  | 4: 100 м3; 5: 0.02; 6: 1; 7: 0.02 | [10 empty] | Устройство фундаментных плит железобетонных: плоских
|  | Объем=2 / 100 | [22 empty] | Объем=2 / 100
| Приказ от 30.01.2024 № 55/пр прил.5 табл.1 п.2 | Производство работ осуществляется на территории действующего предприятия с наличием в зоне производства работ одного или нескольких из следующих факторов: - разветвленной сети транспортных и инженерных коммуникаций; - стесненных условий для складирования материалов; - действующего технологического оборудования; - движения технологического транспорта ОЗП=1,15; ЭМ=1,15 к расх.; ЗПМ=1,15; ТЗ=1,15; ТЗМ=1,15 | [23 empty] | Производство работ осуществляется на территории действующего предприятия с наличием в зоне производства работ одного или нескольких из следующих факторов: - разветвленной сети транспортных и инженерных коммуникаций; - стесненных условий для складирования материалов; - действующего технологического оборудования; - движения технологического транспорта ОЗП=1,15; ЭМ=1,15 к расх.; ЗПМ=1,15; ТЗ=1,15; ТЗМ=1,15
| 1 | ОТ |  |  | 8: 1526.87; 9: 1.15; 10: 35.12; 11: 35.38; 12: 1242.55 | [13 empty] | ОТ
| 2 | ЭМ |  |  | 8: 2518.58; 9: 1.15; 10: 57.93; 11: 12.1; 12: 700.95 | [13 empty] | ЭМ
| 3 | в т.ч. ОТм |  |  | 8: 382.14; 9: 1.15; 10: 8.79; 11: 35.38; 12: 310.99 | [13 empty] | в т.ч. ОТм
| 4 | М |  |  | 8: 488.42; 10: 9.77; 11: 8.75; 12: 85.49 | [13 empty] | М
|  | ЗТ |  |  | 4: чел.-ч; 5: 179; 6: 1.15; 7: 4.117 | [14 empty] | ЗТ
|  | ЗТм |  |  | 4: чел.-ч; 5: 28.56; 6: 1.15; 7: 0.65688 | [14 empty] | ЗТм
|  | Итого по расценке |  |  | 8: 4533.87; 10: 102.82; 12: 2028.99 | [15 empty] | Итого по расценке
|  | ФОТ |  |  | 10: 43.91; 12: 1553.54 | [14 empty] | ФОТ
| Пр/812-006.0-1 | НР Бетонные и железобетонные монолитные конструкции и работы в строительстве |  |  | 4: %; 5: 102; 7: 102; 10: 44.79; 12: 1584.61 | [14 empty] | НР Бетонные и железобетонные монолитные конструкции и работы в строительстве
| Пр/774-006.0 | СП Бетонные и железобетонные монолитные конструкции и работы в строительстве |  |  | 4: %; 5: 58; 7: 58; 10: 25.47; 12: 901.05 | [14 empty] | СП Бетонные и железобетонные монолитные конструкции и работы в строительстве
|  | Всего по позиции |  |  | 10: 173.08; 12: 4514.65 | [16 empty] | Всего по позиции
72 | ФССЦ-04.1.02.05-0009 | Смеси бетонные тяжелого бетона (БСТ), класс B25 (М350) |  |  | м3 | 2.03 | 1 | 2.03 | 725.69 |  | 1473.15 | 8.75 | 12890.06 | [10 empty] | Смеси бетонные тяжелого бетона (БСТ), класс B25 (М350)
|  | Всего по позиции |  |  | 10: 1473.15; 12: 12890.06 | [16 empty] | Всего по позиции
73 | ФССЦ-т.ч. таб.2 | Добавка на водонипроницаемостьW8 1.5% от оптовой стоимости= 645.75*0.015 |  |  | м3 | 2.03 | 1 | 2.03 | 9.69 |  | 19.67 | 8.75 | 172.11 | [10 empty] | Добавка на водонипроницаемостьW8 1.5% от оптовой стоимости= 645.75*0.015
|  | Всего по позиции |  |  | 10: 19.67; 12: 172.11 | [16 empty] | Всего по позиции
74 | https://www.istoksochi.ru/metalloprokat/armatura/138361/ | Сталь арматурная рифленая свариваемая, класс А500С, диаметр 10 мм |  |  | т | 0.136 | 1 | 0.136 | 78694.15 |  | 1223.13 | 8.75 | 10702.4 | [10 empty] | Сталь арматурная рифленая свариваемая, класс А500С, диаметр 10 мм
|  | Цена=91000/1,2*1,0075*1,03 | [30 empty] | Цена=91000/1,2*1,0075*1,03
|  | Всего по позиции |  |  | 10: 1223.13; 12: 10702.4 | [16 empty] | Всего по позиции
75 | https://www.istoksochi.ru/metalloprokat/katanka/138398/ | Сталь арматурная, горячекатаная, гладкая, класс А-I, диаметр 8 мм |  |  | т | 0.031 | 1 | 0.031 | 63993.04 |  | 226.72 | 8.75 | 1983.78 | [10 empty] | Сталь арматурная, горячекатаная, гладкая, класс А-I, диаметр 8 мм
|  | Объем=0,026+0,005 | [22 empty] | Объем=0,026+0,005
|  | Цена=74000/1,2*1,0075*1,03 | [30 empty] | Цена=74000/1,2*1,0075*1,03
|  | Всего по позиции |  |  | 10: 226.72; 12: 1983.78 | [16 empty] | Всего по позиции
76 | ФЕР06-03-004-10 | Установка закладных деталей весом: до 20 кг |  |  | 4: т; 5: 0.064; 6: 1; 7: 0.064 | [10 empty] | Установка закладных деталей весом: до 20 кг
| Приказ от 30.01.2024 № 55/пр прил.5 табл.1 п.2 | Производство работ осуществляется на территории действующего предприятия с наличием в зоне производства работ одного или нескольких из следующих факторов: - разветвленной сети транспортных и инженерных коммуникаций; - стесненных условий для складирования материалов; - действующего технологического оборудования; - движения технологического транспорта ОЗП=1,15; ЭМ=1,15 к расх.; ЗПМ=1,15; ТЗ=1,15; ТЗМ=1,15 | [23 empty] | Производство работ осуществляется на территории действующего предприятия с наличием в зоне производства работ одного или нескольких из следующих факторов: - разветвленной сети транспортных и инженерных коммуникаций; - стесненных условий для складирования материалов; - действующего технологического оборудования; - движения технологического транспорта ОЗП=1,15; ЭМ=1,15 к расх.; ЗПМ=1,15; ТЗ=1,15; ТЗМ=1,15
| 1 | ОТ |  |  | 8: 526.06; 9: 1.15; 10: 38.72; 11: 35.38; 12: 1369.91 | [13 empty] | ОТ
| 2 | ЭМ |  |  | 8: 28.64; 9: 1.15; 10: 2.11; 11: 12.1; 12: 25.53 | [13 empty] | ЭМ
| 3 | в т.ч. ОТм |  |  | 8: 4.09; 9: 1.15; 10: 0.3; 11: 35.38; 12: 10.61 | [13 empty] | в т.ч. ОТм
|  | ЗТ |  |  | 4: чел.-ч; 5: 58; 6: 1.15; 7: 4.2688 | [14 empty] | ЗТ
|  | ЗТм |  |  | 4: чел.-ч; 5: 0.33; 6: 1.15; 7: 0.024288 | [14 empty] | ЗТм
|  | Итого по расценке |  |  | 8: 554.7; 10: 40.83; 12: 1395.44 | [15 empty] | Итого по расценке
|  | ФОТ |  |  | 10: 39.02; 12: 1380.52 | [14 empty] | ФОТ
| Пр/812-006.0-1 | НР Бетонные и железобетонные монолитные конструкции и работы в строительстве |  |  | 4: %; 5: 102; 7: 102; 10: 39.8; 12: 1408.13 | [14 empty] | НР Бетонные и железобетонные монолитные конструкции и работы в строительстве
| Пр/774-006.0 | СП Бетонные и железобетонные монолитные конструкции и работы в строительстве |  |  | 4: %; 5: 58; 7: 58; 10: 22.63; 12: 800.7 | [14 empty] | СП Бетонные и железобетонные монолитные конструкции и работы в строительстве
|  | Всего по позиции |  |  | 10: 103.26; 12: 3604.27 | [16 empty] | Всего по позиции
77 | ФССЦ-08.4.01.02-0013 | Детали закладные и накладные, изготовленные с применением сварки, гнутья, сверления (пробивки) отверстий (при наличии одной из этих операций или всего перечня в любых сочетаниях), поставляемые отдельно |  |  | т | 0.064 | 1 | 0.064 | 6800 |  | 435.2 | 8.75 | 3808 | [10 empty] | Детали закладные и накладные, изготовленные с применением сварки, гнутья, сверления (пробивки) отверстий (при наличии одной из этих операций или всего перечня в любых сочетаниях), поставляемые отдельно
|  | Всего по позиции |  |  | 10: 435.2; 12: 3808 | [16 empty] | Всего по позиции
Подпорные стены и стены пандуса вне плиты | [31 empty] | Подпорные стены и стены пандуса вне плиты
78 | ФЕР11-01-001-01 | Уплотнение грунта: гравием |  |  | 4: 100 м2; 5: 0.113; 6: 1; 7: 0.113 | [10 empty] | Уплотнение грунта: гравием
|  | Объем=11,3 / 100 | [22 empty] | Объем=11,3 / 100
| Приказ от 30.01.2024 № 55/пр прил.5 табл.1 п.2 | Производство работ осуществляется на территории действующего предприятия с наличием в зоне производства работ одного или нескольких из следующих факторов: - разветвленной сети транспортных и инженерных коммуникаций; - стесненных условий для складирования материалов; - действующего технологического оборудования; - движения технологического транспорта ОЗП=1,15; ЭМ=1,15 к расх.; ЗПМ=1,15; ТЗ=1,15; ТЗМ=1,15 | [23 empty] | Производство работ осуществляется на территории действующего предприятия с наличием в зоне производства работ одного или нескольких из следующих факторов: - разветвленной сети транспортных и инженерных коммуникаций; - стесненных условий для складирования материалов; - действующего технологического оборудования; - движения технологического транспорта ОЗП=1,15; ЭМ=1,15 к расх.; ЗПМ=1,15; ТЗ=1,15; ТЗМ=1,15
| 1 | ОТ |  |  | 8: 57.07; 9: 1.15; 10: 7.42; 11: 35.38; 12: 262.52 | [13 empty] | ОТ
| 2 | ЭМ |  |  | 8: 87.45; 9: 1.15; 10: 11.36; 11: 12.1; 12: 137.46 | [13 empty] | ЭМ
| 3 | в т.ч. ОТм |  |  | 8: 8.86; 9: 1.15; 10: 1.15; 11: 35.38; 12: 40.69 | [13 empty] | в т.ч. ОТм
| 4 | М |  |  | 8: 0.54; 10: 0.06; 11: 8.75; 12: 0.53 | [13 empty] | М
|  | ЗТ |  |  | 4: чел.-ч; 5: 6.81; 6: 1.15; 7: 0.88496 | [14 empty] | ЗТ
|  | ЗТм |  |  | 4: чел.-ч; 5: 0.88; 6: 1.15; 7: 0.11436 | [14 empty] | ЗТм
|  | Итого по расценке |  |  | 8: 145.06; 10: 18.84; 12: 400.51 | [15 empty] | Итого по расценке
|  | ФОТ |  |  | 10: 8.57; 12: 303.21 | [14 empty] | ФОТ
| Пр/812-011.0-1 | НР Полы |  |  | 4: %; 5: 112; 7: 112; 10: 9.6; 12: 339.6 | [14 empty] | НР Полы
| Пр/774-011.0 | СП Полы |  |  | 4: %; 5: 65; 7: 65; 10: 5.57; 12: 197.09 | [14 empty] | СП Полы
|  | Всего по позиции |  |  | 10: 34.01; 12: 937.2 | [16 empty] | Всего по позиции
79 | ФССЦ-02.2.04.03-0003 | Смесь песчано-гравийная природная |  |  | м3 | 0.5763 | 1 | 0.5763 | 60 |  | 34.58 | 8.75 | 302.58 | [10 empty] | Смесь песчано-гравийная природная
|  | Всего по позиции |  |  | 10: 34.58; 12: 302.58 | [16 empty] | Всего по позиции
80 | ФЕР11-01-001-02 | Уплотнение грунта: щебнем |  |  | 4: 100 м2; 5: 0.0787; 6: 1; 7: 0.0787 | [10 empty] | Уплотнение грунта: щебнем
|  | Объем=7,87 / 100 | [22 empty] | Объем=7,87 / 100
| Приказ от 30.01.2024 № 55/пр прил.5 табл.1 п.2 | Производство работ осуществляется на территории действующего предприятия с наличием в зоне производства работ одного или нескольких из следующих факторов: - разветвленной сети транспортных и инженерных коммуникаций; - стесненных условий для складирования материалов; - действующего технологического оборудования; - движения технологического транспорта ОЗП=1,15; ЭМ=1,15 к расх.; ЗПМ=1,15; ТЗ=1,15; ТЗМ=1,15 | [23 empty] | Производство работ осуществляется на территории действующего предприятия с наличием в зоне производства работ одного или нескольких из следующих факторов: - разветвленной сети транспортных и инженерных коммуникаций; - стесненных условий для складирования материалов; - действующего технологического оборудования; - движения технологического транспорта ОЗП=1,15; ЭМ=1,15 к расх.; ЗПМ=1,15; ТЗ=1,15; ТЗМ=1,15
| 1 | ОТ |  |  | 8: 57.07; 9: 1.15; 10: 5.17; 11: 35.38; 12: 182.91 | [13 empty] | ОТ
| 2 | ЭМ |  |  | 8: 87.45; 9: 1.15; 10: 7.91; 11: 12.1; 12: 95.71 | [13 empty] | ЭМ
| 3 | в т.ч. ОТм |  |  | 8: 8.86; 9: 1.15; 10: 0.8; 11: 35.38; 12: 28.3 | [13 empty] | в т.ч. ОТм
| 4 | М |  |  | 8: 0.54; 10: 0.04; 11: 8.75; 12: 0.35 | [13 empty] | М
|  | ЗТ |  |  | 4: чел.-ч; 5: 6.81; 6: 1.15; 7: 0.61634 | [14 empty] | ЗТ
|  | ЗТм |  |  | 4: чел.-ч; 5: 0.88; 6: 1.15; 7: 0.079644 | [14 empty] | ЗТм
|  | Итого по расценке |  |  | 8: 145.06; 10: 13.12; 12: 278.97 | [15 empty] | Итого по расценке
|  | ФОТ |  |  | 10: 5.97; 12: 211.21 | [14 empty] | ФОТ
| Пр/812-011.0-1 | НР Полы |  |  | 4: %; 5: 112; 7: 112; 10: 6.69; 12: 236.56 | [14 empty] | НР Полы
| Пр/774-011.0 | СП Полы |  |  | 4: %; 5: 65; 7: 65; 10: 3.88; 12: 137.29 | [14 empty] | СП Полы
|  | Всего по позиции |  |  | 10: 23.69; 12: 652.82 | [16 empty] | Всего по позиции
81 | ФССЦ-02.2.05.04-0142 | Щебень каменный 5-10 мм |  |  | м3 | 0.40137 | 1 | 0.40137 | 145.8 |  | 58.52 | 8.75 | 512.05 | [10 empty] | Щебень каменный 5-10 мм
|  | Всего по позиции |  |  | 10: 58.52; 12: 512.05 | [16 empty] | Всего по позиции
82 | ФЕР06-04-001-03 | Устройство стен подвалов и подпорных стен железобетонных высотой: до 3 м, толщиной до 300 мм |  |  | 4: 100 м3; 5: 0.0785; 6: 1; 7: 0.0785 | [10 empty] | Устройство стен подвалов и подпорных стен железобетонных высотой: до 3 м, толщиной до 300 мм
|  | Объем=((5,6+2,25)) / 100 | [22 empty] | Объем=((5,6+2,25)) / 100
| Приказ от 30.01.2024 № 55/пр прил.5 табл.1 п.2 | Производство работ осуществляется на территории действующего предприятия с наличием в зоне производства работ одного или нескольких из следующих факторов: - разветвленной сети транспортных и инженерных коммуникаций; - стесненных условий для складирования материалов; - действующего технологического оборудования; - движения технологического транспорта ОЗП=1,15; ЭМ=1,15 к расх.; ЗПМ=1,15; ТЗ=1,15; ТЗМ=1,15 | [23 empty] | Производство работ осуществляется на территории действующего предприятия с наличием в зоне производства работ одного или нескольких из следующих факторов: - разветвленной сети транспортных и инженерных коммуникаций; - стесненных условий для складирования материалов; - действующего технологического оборудования; - движения технологического транспорта ОЗП=1,15; ЭМ=1,15 к расх.; ЗПМ=1,15; ТЗ=1,15; ТЗМ=1,15
| 1 | ОТ |  |  | 8: 7857.26; 9: 1.15; 10: 709.31; 11: 35.38; 12: 25095.39 | [13 empty] | ОТ
| 2 | ЭМ |  |  | 8: 4197.52; 9: 1.15; 10: 378.93; 11: 12.1; 12: 4585.05 | [13 empty] | ЭМ
| 3 | в т.ч. ОТм |  |  | 8: 546.69; 9: 1.15; 10: 49.35; 11: 35.38; 12: 1746 | [13 empty] | в т.ч. ОТм
| 4 | М |  |  | 8: 9428.62; 10: 740.15; 11: 8.75; 12: 6476.31 | [13 empty] | М
|  | ЗТ |  |  | 4: чел.-ч; 5: 899; 6: 1.15; 7: 81.1572 | [14 empty] | ЗТ
|  | ЗТм |  |  | 4: чел.-ч; 5: 41.04; 6: 1.15; 7: 3.7049 | [14 empty] | ЗТм
|  | Итого по расценке |  |  | 8: 21483.4; 10: 1828.39; 12: 36156.75 | [15 empty] | Итого по расценке
|  | ФОТ |  |  | 10: 758.66; 12: 26841.39 | [14 empty] | ФОТ
| Пр/812-006.0-1 | НР Бетонные и железобетонные монолитные конструкции и работы в строительстве |  |  | 4: %; 5: 102; 7: 102; 10: 773.83; 12: 27378.22 | [14 empty] | НР Бетонные и железобетонные монолитные конструкции и работы в строительстве
| Пр/774-006.0 | СП Бетонные и железобетонные монолитные конструкции и работы в строительстве |  |  | 4: %; 5: 58; 7: 58; 10: 440.02; 12: 15568.01 | [14 empty] | СП Бетонные и железобетонные монолитные конструкции и работы в строительстве
|  | Всего по позиции |  |  | 10: 3042.24; 12: 79102.98 | [16 empty] | Всего по позиции
83 | ФССЦ-04.1.02.05-0009 | Смеси бетонные тяжелого бетона (БСТ), класс B25 (М350) |  |  | м3 | 7.9677 | 1 | 7.9677 | 725.69 |  | 5782.12 | 8.75 | 50593.55 | [10 empty] | Смеси бетонные тяжелого бетона (БСТ), класс B25 (М350)
|  | Всего по позиции |  |  | 10: 5782.12; 12: 50593.55 | [16 empty] | Всего по позиции
84 | ФССЦ-т.ч. таб.2 | Добавка на водонипроницаемостьW8 1.5% от оптовой стоимости= 645.75*0.015 |  |  | м3 | 7.9677 | 1 | 7.9677 | 9.69 |  | 77.21 | 8.75 | 675.59 | [10 empty] | Добавка на водонипроницаемостьW8 1.5% от оптовой стоимости= 645.75*0.015
|  | Всего по позиции |  |  | 10: 77.21; 12: 675.59 | [16 empty] | Всего по позиции
85 | https://www.istoksochi.ru/metalloprokat/armatura/138361/ | Сталь арматурная рифленая свариваемая, класс А500С, диаметр 10 мм |  |  | т | 0.358 | 1 | 0.358 | 78694.15 |  | 3219.72 | 8.75 | 28172.51 | [10 empty] | Сталь арматурная рифленая свариваемая, класс А500С, диаметр 10 мм
|  | Цена=91000/1,2*1,0075*1,03 | [30 empty] | Цена=91000/1,2*1,0075*1,03
|  | Всего по позиции |  |  | 10: 3219.72; 12: 28172.51 | [16 empty] | Всего по позиции
86 | https://www.istoksochi.ru/metalloprokat/katanka/208996/ | Сталь арматурная, горячекатаная, гладкая, класс А-I, диаметр 6 мм |  |  | т | 0.0216 | 1 | 0.0216 | 64857.81 |  | 160.11 | 8.75 | 1400.93 | [10 empty] | Сталь арматурная, горячекатаная, гладкая, класс А-I, диаметр 6 мм
|  | Цена=75000/1,2*1,0075*1,03 | [30 empty] | Цена=75000/1,2*1,0075*1,03
|  | Всего по позиции |  |  | 10: 160.11; 12: 1400.93 | [16 empty] | Всего по позиции
87 | ФССЦ-01.7.08.05-0002 | Добавка гидроизоляционная "Пенетрон-Адмикс" |  |  | кг | 32 | 1 | 32 | 77.93 |  | 2493.76 | 8.75 | 21820.4 | [10 empty] | Добавка гидроизоляционная "Пенетрон-Адмикс"
|  | Всего по позиции |  |  | 10: 2493.76; 12: 21820.4 | [16 empty] | Всего по позиции
88 | ООО "ТЕЗА" от 29.07.2024 Приложение 12 СМ стр.83 | Устройство тентовой конструкции |  |  | м2 | 330 | 1 | 330 | 24873.74 |  | 938095.34 | 8.75 | 8208334.2 | [10 empty] | Устройство тентовой конструкции
|  | Цена=29848,49/1,2 | [30 empty] | Цена=29848,49/1,2
|  | Всего по позиции |  |  | 10: 938095.34; 12: 8208334.2 | [16 empty] | Всего по позиции
Ограждения пандусов и калитки | [31 empty] | Ограждения пандусов и калитки
89 | ФЕР07-05-016-04 | Устройство металлических ограждений: без поручней |  |  | 4: 100 м; 5: 0.12; 6: 1; 7: 0.12 | [10 empty] | Устройство металлических ограждений: без поручней
|  | Объем=12 / 100 | [22 empty] | Объем=12 / 100
| Приказ от 30.01.2024 № 55/пр прил.5 табл.1 п.2 | Производство работ осуществляется на территории действующего предприятия с наличием в зоне производства работ одного или нескольких из следующих факторов: - разветвленной сети транспортных и инженерных коммуникаций; - стесненных условий для складирования материалов; - действующего технологического оборудования; - движения технологического транспорта ОЗП=1,15; ЭМ=1,15 к расх.; ЗПМ=1,15; ТЗ=1,15; ТЗМ=1,15 | [23 empty] | Производство работ осуществляется на территории действующего предприятия с наличием в зоне производства работ одного или нескольких из следующих факторов: - разветвленной сети транспортных и инженерных коммуникаций; - стесненных условий для складирования материалов; - действующего технологического оборудования; - движения технологического транспорта ОЗП=1,15; ЭМ=1,15 к расх.; ЗПМ=1,15; ТЗ=1,15; ТЗМ=1,15
| 1 | ОТ |  |  | 8: 390.1; 9: 1.15; 10: 53.83; 11: 35.38; 12: 1904.51 | [13 empty] | ОТ
| 2 | ЭМ |  |  | 8: 204.08; 9: 1.15; 10: 28.16; 11: 12.1; 12: 340.74 | [13 empty] | ЭМ
| 3 | в т.ч. ОТм |  |  | 8: 30.77; 9: 1.15; 10: 4.25; 11: 35.38; 12: 150.37 | [13 empty] | в т.ч. ОТм
| 4 | М |  |  | 8: 16057.11; 10: 1926.85; 11: 8.75; 12: 16859.94 | [13 empty] | М
|  | ЗТ |  |  | 4: чел.-ч; 5: 41.5; 6: 1.15; 7: 5.727 | [14 empty] | ЗТ
|  | ЗТм |  |  | 4: чел.-ч; 5: 2.59; 6: 1.15; 7: 0.35742 | [14 empty] | ЗТм
|  | Итого по расценке |  |  | 8: 16651.29; 10: 2008.84; 12: 19105.19 | [15 empty] | Итого по расценке
|  | ФОТ |  |  | 10: 58.08; 12: 2054.88 | [14 empty] | ФОТ
| Пр/812-007.1-1 | НР Бетонные и железобетонные сборные конструкции жилых, общественных и административно-бытовых зданий промышленных предприятий |  |  | 4: %; 5: 116; 7: 116; 10: 67.37; 12: 2383.66 | [14 empty] | НР Бетонные и железобетонные сборные конструкции жилых, общественных и административно-бытовых зданий промышленных предприятий
| Пр/774-007.1 | СП Бетонные и железобетонные сборные конструкции жилых, общественных и административно-бытовых зданий промышленных предприятий |  |  | 4: %; 5: 80; 7: 80; 10: 46.46; 12: 1643.9 | [14 empty] | СП Бетонные и железобетонные сборные конструкции жилых, общественных и административно-бытовых зданий промышленных предприятий
|  | Всего по позиции |  |  | 10: 2122.67; 12: 23132.75 | [16 empty] | Всего по позиции
90 | ФССЦ-07.2.05.01-0032 | Ограждения лестничных проемов, лестничные марши, пожарные лестницы |  |  | т | -0.2508 | 1 | -0.2508 | 7571 |  | -1898.81 | 8.75 | -16614.59 | [10 empty] | Ограждения лестничных проемов, лестничные марши, пожарные лестницы
|  | Всего по позиции |  |  | 10: -1898.81; 12: -16614.59 | [16 empty] | Всего по позиции
91 | ТК ПЕРИЛА от 26.06.2024 Приложение 12 СМ стр.47 | Ограждения и калитка |  |  | шт | 1 | 1 | 1 | 114400 |  | 13074.29 | 8.75 | 114400 | [10 empty] | Ограждения и калитка
|  | Цена=137280/1,2 | [30 empty] | Цена=137280/1,2
|  | Всего по позиции |  |  | 10: 13074.29; 12: 114400 | [16 empty] | Всего по позиции
92 | https://1001krep.ru/himicheskij-anker-hilti-hit-re-500-v4-500ml-art-2287554 Приложение 12 СМ стр.146 | Анкер |  |  | шт | 16 | 1 | 16 | 5135.68 |  | 9390.96 | 8.75 | 82170.88 | [10 empty] | Анкер
|  | Цена=5866/1,2*1,02*1,03 | [30 empty] | Цена=5866/1,2*1,02*1,03
|  | Всего по позиции |  |  | 10: 9390.96; 12: 82170.88 | [16 empty] | Всего по позиции
Покрытие "Клевер Стоун 16" | [31 empty] | Покрытие "Клевер Стоун 16"
93 | КП КЛЕВЕР ГРУПП 17.07.2024 Приложение 12 СМ стр.24 | Устройство тротуарного покрытия "Клевер Стоун 16" |  |  | м2 | 96.42 | 1 | 96.42 | 6458.33 |  | 71167.11 | 8.75 | 622712.18 | [10 empty] | Устройство тротуарного покрытия "Клевер Стоун 16"
|  | Цена=7750/1,2 | [30 empty] | Цена=7750/1,2
|  | Всего по позиции |  |  | 10: 71167.11; 12: 622712.18 | [16 empty] | Всего по позиции
94 | КП КЛЕВЕР ГРУПП 17.07.2024 Приложение 12 СМ стр.24 | Устройство тротуарного покрытия "Клевер Стоун 10" |  |  | м2 | 95.1 | 1 | 95.1 | 9016.67 |  | 97998.32 | 8.75 | 857485.32 | [10 empty] | Устройство тротуарного покрытия "Клевер Стоун 10"
|  | Цена=10820/1,2 | [30 empty] | Цена=10820/1,2
|  | Всего по позиции |  |  | 10: 97998.32; 12: 857485.32 | [16 empty] | Всего по позиции
|  | Итого по разделу 2 Фундаменты |  |  | 10: 1521862.44; 12: 14324174.86 | [17 empty] | Итого по разделу 2 Фундаменты
|  | Итоги по смете: | [31 empty] | Итоги по смете:
|  | Итого прямые затраты (справочно) |  |  | 10: 1525188.13; 12: 13884468.39 | [21 empty] | Итого прямые затраты (справочно)
|  | в том числе: | [32 empty] | в том числе:
|  | Оплата труда рабочих |  |  | 10: 15199.85; 12: 537770.7 | [21 empty] | Оплата труда рабочих
|  | Эксплуатация машин |  |  | 10: 25149.32; 12: 304306.79 | [21 empty] | Эксплуатация машин
|  | в том числе оплата труда машинистов (Отм) |  |  | 10: 2885; 12: 102071.28 | [21 empty] | в том числе оплата труда машинистов (Отм)
|  | Материалы |  |  | 10: 1469898.62; 12: 12861612.78 | [21 empty] | Материалы
|  | Перевозка |  |  | 10: 14940.34; 12: 180778.12 | [21 empty] | Перевозка
|  | Строительные работы |  |  | 10: 1554008.57; 12: 14904134.88 | [21 empty] | Строительные работы
|  | Строительные работы |  |  | 10: 1538737.87; 12: 14714134.28 | [21 empty] | Строительные работы
|  | в том числе: | [32 empty] | в том числе:
|  | оплата труда |  |  | 10: 15090.18; 12: 533890.58 | [21 empty] | оплата труда
|  | эксплуатация машин и механизмов |  |  | 10: 25067.05; 12: 303311.32 | [21 empty] | эксплуатация машин и механизмов
|  | в том числе оплата труда машинистов (ОТм) |  |  | 10: 2884.62; 12: 102057.84 | [21 empty] | в том числе оплата труда машинистов (ОТм)
|  | материалы |  |  | 10: 1469877.96; 12: 12861432 | [21 empty] | материалы
|  | накладные расходы |  |  | 10: 18462.99; 12: 653221.07 | [21 empty] | накладные расходы
|  | сметная прибыль |  |  | 10: 10239.69; 12: 362279.31 | [21 empty] | сметная прибыль
|  | Перевозка |  |  | 10: 14940.34; 12: 180778.12 | [21 empty] | Перевозка
|  | Отдельные виды работ и затрат, относимые на стоимость строительных работ |  |  | 10: 330.36; 12: 9222.48 | [21 empty] | Отдельные виды работ и затрат, относимые на стоимость строительных работ
|  | в том числе: | [32 empty] | в том числе:
|  | оплата труда |  |  | 10: 109.67; 12: 3880.12 | [21 empty] | оплата труда
|  | эксплуатация машин и механизмов |  |  | 10: 82.27; 12: 995.47 | [21 empty] | эксплуатация машин и механизмов
|  | в том числе оплата труда машинистов (ОТм) |  |  | 10: 0.38; 12: 13.44 | [21 empty] | в том числе оплата труда машинистов (ОТм)
|  | материалы |  |  | 10: 20.66; 12: 180.78 | [21 empty] | материалы
|  | накладные расходы |  |  | 10: 80.34; 12: 2842.3 | [21 empty] | накладные расходы
|  | сметная прибыль |  |  | 10: 37.42; 12: 1323.81 | [21 empty] | сметная прибыль
|  | Итого ФОТ (справочно) |  |  | 10: 18084.85; 12: 639841.98 | [21 empty] | Итого ФОТ (справочно)
|  | Итого накладные расходы (справочно) |  |  | 10: 18543.33; 12: 656063.37 | [21 empty] | Итого накладные расходы (справочно)
|  | Итого сметная прибыль (справочно) |  |  | 10: 10277.11; 12: 363603.12 | [21 empty] | Итого сметная прибыль (справочно)
|  | ВСЕГО по смете |  |  | 10: 1554008.57; 12: 14904134.88 | [22 empty] | ВСЕГО по смете
Составил:
[должность, подпись (инициалы, фамилия)]
Проверил:
[должность, подпись (инициалы, фамилия)]
¹ Зарегистрирован Министерством юстиции Российской Федерации 10 сентября 2019 г., регистрационный № 55869), с изменениями, внесенными приказом Министерства строительства и жилищно-коммунального хозяйства Российской Федерации от 20 февраля 2021 г. № 79/пр (зарегистрирован Министерством юстиции Российской Федерации 9 августа 2021 г., регистрационный № 64577)
² Под прочими затратами понимаются затраты, учитываемые в соответствии с пунктом 184 Методики.
³ Под прочими работами понимаются затраты, учитываемые в соответствии с пунктами 122-128 Методики.

## Игровой домик КМ - ЛСР по Мето
Приложение № 2
Утверждено приказом № 421 от 4 августа 2020 г. Минстроя РФ в редакции приказа № 557 от 7 июля 2022 г.
Наименование программного продукта | [5 empty] | ГРАНД-Смета, версия 2023.3
Наименование редакции сметных нормативов | [5 empty] | Приказ Минстроя России от 26.12.2019 № 876/пр; Приказ Минстроя России от 04.08.2020 № 421/пр; Приказ Минстроя России от 21.12.2020 № 812/пр; Приказ Минстроя России от 11.12.2020 № 774/пр | [9 empty] | Приказ Минстроя России от 26.12.2019 № 876/пр; Приказ Минстроя России от 04.08.2020 № 421/пр; Приказ Минстроя России от 21.12.2020 № 812/пр; Приказ Минстроя России от 11.12.2020 № 774/пр
Реквизиты приказа Минстроя России об утверждении дополнений и изменений к сметным нормативам | [5 empty] | Приказ Минстроя России от 30 марта 2020 г. № 172/пр, Приказ Минстроя России от 01 июня 2020 г. № 294/пр, Приказ Минстроя России от 30 июня 2020 г. № 352/пр, Приказ Минстроя России от 20 октября 2020 г. № 636/пр, Приказ Минстроя России от 09 февраля 2021 г. № 51/пр, Приказ Минстроя России от 24 мая 2021 г. № 321/пр, Приказ Минстроя России от 24 июня 2021 г. № 408/пр, Приказ Минстроя России от 14 октября 2021 г. № 746/пр, Приказ Минстроя России от 20 декабря 2021 г. № 962/пр; Приказ Минстроя России от 07.07.2022 № 557/пр; Приказ Минстроя России от 02.09.2021 № 636/пр, Приказ Минстроя России от 26.07.2022 № 611/пр; Приказ Минстроя России от 22.04.2022 № 317/пр | [7 empty] | Реквизиты приказа Минстроя России об утверждении дополнений и изменений к сметным нормативам | Приказ Минстроя России от 30 марта 2020 г. № 172/пр, Приказ Минстроя России от 01 июня 2020 г. № 294/пр, Приказ Минстроя России от 30 июня 2020 г. № 352/пр, Приказ Минстроя России от 20 октября 2020 г. № 636/пр, Приказ Минстроя России от 09 февраля 2021 г. № 51/пр, Приказ Минстроя России от 24 мая 2021 г. № 321/пр, Приказ Минстроя России от 24 июня 2021 г. № 408/пр, Приказ Минстроя России от 14 октября 2021 г. № 746/пр, Приказ Минстроя России от 20 декабря 2021 г. № 962/пр; Приказ Минстроя России от 07.07.2022 № 557/пр; Приказ Минстроя России от 02.09.2021 № 636/пр, Приказ Минстроя России от 26.07.2022 № 611/пр; Приказ Минстроя России от 22.04.2022 № 317/пр |  | Приказ Минстроя России от 30 марта 2020 г. № 172/пр, Приказ Минстроя России от 01 июня 2020 г. № 294/пр, Приказ Минстроя России от 30 июня 2020 г. № 352/пр, Приказ Минстроя России от 20 октября 2020 г. № 636/пр, Приказ Минстроя России от 09 февраля 2021 г. № 51/пр, Приказ Минстроя России от 24 мая 2021 г. № 321/пр, Приказ Минстроя России от 24 июня 2021 г. № 408/пр, Приказ Минстроя России от 14 октября 2021 г. № 746/пр, Приказ Минстроя России от 20 декабря 2021 г. № 962/пр; Приказ Минстроя России от 07.07.2022 № 557/пр; Приказ Минстроя России от 02.09.2021 № 636/пр, Приказ Минстроя России от 26.07.2022 № 611/пр; Приказ Минстроя России от 22.04.2022 № 317/пр
Реквизиты письма Минстроя России об индексах изменения сметной стоимости строительства, включаемые в федеральный реестр сметных нормативов и размещаемые в федеральной государственной информационной системе ценообразования в строительстве, подготовленного в соответствии пунктом 85 Методики расчета индексов изменения сметной стоимости строительства, утвержденной приказом Министерства строительства и жилищно-коммунального хозяйства Российской Федерации от 5 июня 2019 г. № 326/пр¹ | [13 empty] | Реквизиты письма Минстроя России об индексах изменения сметной стоимости строительства, включаемые в федеральный реестр сметных нормативов и размещаемые в федеральной государственной информационной системе ценообразования в строительстве, подготовленного в соответствии пунктом 85 Методики расчета индексов изменения сметной стоимости строительства, утвержденной приказом Министерства строительства и жилищно-коммунального хозяйства Российской Федерации от 5 июня 2019 г. № 326/пр¹
Реквизиты нормативного правового акта об утверждении оплаты труда, утверждаемый в соответствии с пунктом 22(1) Правилами мониторинга цен, утвержденными постановлением Правительства Российской Федерации от 23 декабря 2016 г. № 1452 | [13 empty] | Реквизиты нормативного правового акта об утверждении оплаты труда, утверждаемый в соответствии с пунктом 22(1) Правилами мониторинга цен, утвержденными постановлением Правительства Российской Федерации от 23 декабря 2016 г. № 1452
Наименование субъекта Российской Федерации
Наименование зоны субъекта Российской Федерации
Аттракцион "Magic Bikes" на территории АО "Сочи-Парк" | [17 empty] | Аттракцион "Magic Bikes" на территории АО "Сочи-Парк"
(наименование стройки)
Аттракцион "Magic Bikes" на территории АО "Сочи-Парк" | [18 empty] | Аттракцион "Magic Bikes" на территории АО "Сочи-Парк"
(наименование объекта капитального строительства)
ЛОКАЛЬНЫЙ СМЕТНЫЙ РАСЧЕТ (СМЕТА) № 02-01-02
Игровой домик. Конструкции металлические | [19 empty] | Игровой домик. Конструкции металлические
(наименование работ и затрат)
Составлен | базисно-индексным | методом
Основание
(проектная и (или) иная техническая документация)
Составлен(а) в текущем (базисном) уровне цен |  |  | (01.01.2000) | [17 empty] | (01.01.2000)
Сметная стоимость |  | 64.68 | (6,24) | тыс.руб.
в том числе:
| строительных работ | 64.68 | (6,24) | тыс.руб. |  | Средства на оплату труда рабочих |  |  |  |  | 4.32 | (0,12) | тыс.руб.
| монтажных работ | 0 | (0) | тыс.руб. |  | Нормативные затраты труда рабочих |  |  |  |  | 13.13 |  | чел.час.
| оборудования | 0 | (0) | тыс.руб. |  | Нормативные затраты труда машинистов |  |  |  |  | 1.79 |  | чел.час.
| прочих затрат | 0 | (0) | тыс.руб.
№ п/п | Обоснование | Наименование работ и затрат |  |  | Единица измерения | Количество |  |  | Сметная стоимость в базисном уровне цен (в текущем уровне цен (гр. 8) для ресурсов, отсутствующих в ФРСН), руб. |  |  | Индексы | Сметная стоимость в текущем уровне цен, руб.
[6 empty] | на единицу | коэффициенты | всего с учетом коэффициентов | на единицу | коэффициенты | всего
1 | 2 | 3 |  |  | 4 | 5 | 6 | 7 | 8 | 9 | 10 | 11 | 12
Раздел 1. Новый раздел | [21 empty] | Раздел 1. Новый раздел
1 | ФЕР09-03-002-01 | Монтаж колонн одноэтажных и многоэтажных зданий и крановых эстакад высотой: до 25 м цельного сечения массой до 1,0 т |  |  | 4: т; 5: 0.263; 6: 1; 7: 0.263 | [9 empty] | Монтаж колонн одноэтажных и многоэтажных зданий и крановых эстакад высотой: до 25 м цельного сечения массой до 1,0 т
| Приказ от 30.01.2024 № 55/пр прил.5 табл.1 п.2 | Производство работ осуществляется на территории действующего предприятия с наличием в зоне производства работ одного или нескольких из следующих факторов: - разветвленной сети транспортных и инженерных коммуникаций; - стесненных условий для складирования материалов; - действующего технологического оборудования; - движения технологического транспорта ОЗП=1,15; ЭМ=1,15 к расх.; ЗПМ=1,15; ТЗ=1,15; ТЗМ=1,15 | [21 empty] | Производство работ осуществляется на территории действующего предприятия с наличием в зоне производства работ одного или нескольких из следующих факторов: - разветвленной сети транспортных и инженерных коммуникаций; - стесненных условий для складирования материалов; - действующего технологического оборудования; - движения технологического транспорта ОЗП=1,15; ЭМ=1,15 к расх.; ЗПМ=1,15; ТЗ=1,15; ТЗМ=1,15
| 1 | ОТ |  |  | 8: 85.83; 9: 1.15; 10: 25.96; 11: 35.38; 12: 918.46 | [11 empty] | ОТ
| 2 | ЭМ |  |  | 8: 257.59; 9: 1.15; 10: 77.91; 11: 12.1; 12: 942.71 | [11 empty] | ЭМ
| 3 | в т.ч. ОТм |  |  | 8: 28.96; 9: 1.15; 10: 8.76; 11: 35.38; 12: 309.93 | [11 empty] | в т.ч. ОТм
| 4 | М |  |  | 8: 40.96; 10: 10.77; 11: 8.75; 12: 94.24 | [11 empty] | М
|  | ЗТ |  |  | 4: чел.-ч; 5: 9.35; 6: 1.15; 7: 2.8279 | [12 empty] | ЗТ
|  | ЗТм |  |  | 4: чел.-ч; 5: 2.17; 6: 1.15; 7: 0.65632 | [12 empty] | ЗТм
|  | Итого по расценке |  |  | 8: 384.38; 10: 114.64; 12: 1955.41 | [13 empty] | Итого по расценке
|  | ФОТ |  |  | 10: 34.72; 12: 1228.39 | [12 empty] | ФОТ
| Пр/812-009.0-1 | НР Строительные металлические конструкции |  |  | 4: %; 5: 93; 7: 93; 10: 32.29; 12: 1142.4 | [12 empty] | НР Строительные металлические конструкции
| Пр/774-009.0 | СП Строительные металлические конструкции |  |  | 4: %; 5: 62; 7: 62; 10: 21.53; 12: 761.6 | [12 empty] | СП Строительные металлические конструкции
|  | Всего по позиции |  |  | 10: 168.46; 12: 3859.41 | [14 empty] | Всего по позиции
2 | ФССЦ-07.2.07.12-0006 | Элементы конструктивные вспомогательного назначения, с преобладанием профильного проката, собираемые из двух и более деталей, с отверстиями и без отверстий, соединяемые на сварке |  |  | т | 0.263 | 1 | 0.263 | 10045 |  | 2641.84 | 8.75 | 23116.1 | [9 empty] | Элементы конструктивные вспомогательного назначения, с преобладанием профильного проката, собираемые из двух и более деталей, с отверстиями и без отверстий, соединяемые на сварке
|  | Всего по позиции |  |  | 10: 2641.84; 12: 23116.1 | [14 empty] | Всего по позиции
3 | ФЕР09-03-002-12 | Монтаж балок, ригелей перекрытия, покрытия и под установку оборудования многоэтажных зданий при высоте здания: до 25 м |  |  | 4: т; 5: 0.161; 6: 1; 7: 0.161 | [9 empty] | Монтаж балок, ригелей перекрытия, покрытия и под установку оборудования многоэтажных зданий при высоте здания: до 25 м
| Приказ от 30.01.2024 № 55/пр прил.5 табл.1 п.2 | Производство работ осуществляется на территории действующего предприятия с наличием в зоне производства работ одного или нескольких из следующих факторов: - разветвленной сети транспортных и инженерных коммуникаций; - стесненных условий для складирования материалов; - действующего технологического оборудования; - движения технологического транспорта ОЗП=1,15; ЭМ=1,15 к расх.; ЗПМ=1,15; ТЗ=1,15; ТЗМ=1,15 | [21 empty] | Производство работ осуществляется на территории действующего предприятия с наличием в зоне производства работ одного или нескольких из следующих факторов: - разветвленной сети транспортных и инженерных коммуникаций; - стесненных условий для складирования материалов; - действующего технологического оборудования; - движения технологического транспорта ОЗП=1,15; ЭМ=1,15 к расх.; ЗПМ=1,15; ТЗ=1,15; ТЗМ=1,15
| 1 | ОТ |  |  | 8: 159.28; 9: 1.15; 10: 29.49; 11: 35.38; 12: 1043.36 | [11 empty] | ОТ
| 2 | ЭМ |  |  | 8: 467.67; 9: 1.15; 10: 86.59; 11: 12.1; 12: 1047.74 | [11 empty] | ЭМ
| 3 | в т.ч. ОТм |  |  | 8: 42.84; 9: 1.15; 10: 7.93; 11: 35.38; 12: 280.56 | [11 empty] | в т.ч. ОТм
| 4 | М |  |  | 8: 106.34; 10: 17.12; 11: 8.75; 12: 149.8 | [11 empty] | М
|  | ЗТ |  |  | 4: чел.-ч; 5: 15.6; 6: 1.15; 7: 2.8883 | [12 empty] | ЗТ
|  | ЗТм |  |  | 4: чел.-ч; 5: 2.88; 6: 1.15; 7: 0.53323 | [12 empty] | ЗТм
|  | Итого по расценке |  |  | 8: 733.29; 10: 133.2; 12: 2240.9 | [13 empty] | Итого по расценке
|  | ФОТ |  |  | 10: 37.42; 12: 1323.92 | [12 empty] | ФОТ
| Пр/812-009.0-1 | НР Строительные металлические конструкции |  |  | 4: %; 5: 93; 7: 93; 10: 34.8; 12: 1231.25 | [12 empty] | НР Строительные металлические конструкции
| Пр/774-009.0 | СП Строительные металлические конструкции |  |  | 4: %; 5: 62; 7: 62; 10: 23.2; 12: 820.83 | [12 empty] | СП Строительные металлические конструкции
|  | Всего по позиции |  |  | 10: 191.2; 12: 4292.98 | [14 empty] | Всего по позиции
4 | ФССЦ-07.2.07.12-0006 | Элементы конструктивные вспомогательного назначения, с преобладанием профильного проката, собираемые из двух и более деталей, с отверстиями и без отверстий, соединяемые на сварке |  |  | т | 0.161 | 1 | 0.161 | 10045 |  | 1617.25 | 8.75 | 14150.94 | [9 empty] | Элементы конструктивные вспомогательного назначения, с преобладанием профильного проката, собираемые из двух и более деталей, с отверстиями и без отверстий, соединяемые на сварке
|  | Всего по позиции |  |  | 10: 1617.25; 12: 14150.94 | [14 empty] | Всего по позиции
5 | ФЕР09-03-014-01 | Монтаж связей и распорок из одиночных и парных уголков, гнутосварных профилей для пролетов: до 24 м при высоте здания до 25 м |  |  | 4: т; 5: 0.127; 6: 1; 7: 0.127 | [9 empty] | Монтаж связей и распорок из одиночных и парных уголков, гнутосварных профилей для пролетов: до 24 м при высоте здания до 25 м
| Приказ от 30.01.2024 № 55/пр прил.5 табл.1 п.2 | Производство работ осуществляется на территории действующего предприятия с наличием в зоне производства работ одного или нескольких из следующих факторов: - разветвленной сети транспортных и инженерных коммуникаций; - стесненных условий для складирования материалов; - действующего технологического оборудования; - движения технологического транспорта ОЗП=1,15; ЭМ=1,15 к расх.; ЗПМ=1,15; ТЗ=1,15; ТЗМ=1,15 | [21 empty] | Производство работ осуществляется на территории действующего предприятия с наличием в зоне производства работ одного или нескольких из следующих факторов: - разветвленной сети транспортных и инженерных коммуникаций; - стесненных условий для складирования материалов; - действующего технологического оборудования; - движения технологического транспорта ОЗП=1,15; ЭМ=1,15 к расх.; ЗПМ=1,15; ТЗ=1,15; ТЗМ=1,15
| 1 | ОТ |  |  | 8: 345.67; 9: 1.15; 10: 50.49; 11: 35.38; 12: 1786.34 | [11 empty] | ОТ
| 2 | ЭМ |  |  | 8: 473.47; 9: 1.15; 10: 69.15; 11: 12.1; 12: 836.72 | [11 empty] | ЭМ
| 3 | в т.ч. ОТм |  |  | 8: 53.96; 9: 1.15; 10: 7.88; 11: 35.38; 12: 278.79 | [11 empty] | в т.ч. ОТм
| 4 | М |  |  | 8: 232.33; 10: 29.51; 11: 8.75; 12: 258.21 | [11 empty] | М
|  | ЗТ |  |  | 4: чел.-ч; 5: 39.55; 6: 1.15; 7: 5.7763 | [12 empty] | ЗТ
|  | ЗТм |  |  | 4: чел.-ч; 5: 4.01; 6: 1.15; 7: 0.58566 | [12 empty] | ЗТм
|  | Итого по расценке |  |  | 8: 1051.47; 10: 149.15; 12: 2881.27 | [13 empty] | Итого по расценке
|  | ФОТ |  |  | 10: 58.37; 12: 2065.13 | [12 empty] | ФОТ
| Пр/812-009.0-1 | НР Строительные металлические конструкции |  |  | 4: %; 5: 93; 7: 93; 10: 54.28; 12: 1920.57 | [12 empty] | НР Строительные металлические конструкции
| Пр/774-009.0 | СП Строительные металлические конструкции |  |  | 4: %; 5: 62; 7: 62; 10: 36.19; 12: 1280.38 | [12 empty] | СП Строительные металлические конструкции
|  | Всего по позиции |  |  | 10: 239.62; 12: 6082.22 | [14 empty] | Всего по позиции
6 | ФССЦ-07.2.07.12-0006 | Элементы конструктивные вспомогательного назначения, с преобладанием профильного проката, собираемые из двух и более деталей, с отверстиями и без отверстий, соединяемые на сварке |  |  | т | 0.127 | 1 | 0.127 | 10045 |  | 1275.72 | 8.75 | 11162.55 | [9 empty] | Элементы конструктивные вспомогательного назначения, с преобладанием профильного проката, собираемые из двух и более деталей, с отверстиями и без отверстий, соединяемые на сварке
|  | Всего по позиции |  |  | 10: 1275.72; 12: 11162.55 | [14 empty] | Всего по позиции
7 | ФЕР13-03-002-04 | Огрунтовка металлических поверхностей за один раз: грунтовкой ГФ-021 |  |  | 4: 100 м2; 5: 0.1488; 6: 1; 7: 0.1488 | [9 empty] | Огрунтовка металлических поверхностей за один раз: грунтовкой ГФ-021
|  | Объем=14,88 / 100 | [26 empty] | Объем=14,88 / 100
| Приказ от 30.01.2024 № 55/пр прил.5 табл.1 п.2 | Производство работ осуществляется на территории действующего предприятия с наличием в зоне производства работ одного или нескольких из следующих факторов: - разветвленной сети транспортных и инженерных коммуникаций; - стесненных условий для складирования материалов; - действующего технологического оборудования; - движения технологического транспорта ОЗП=1,15; ЭМ=1,15 к расх.; ЗПМ=1,15; ТЗ=1,15; ТЗМ=1,15 | [21 empty] | Производство работ осуществляется на территории действующего предприятия с наличием в зоне производства работ одного или нескольких из следующих факторов: - разветвленной сети транспортных и инженерных коммуникаций; - стесненных условий для складирования материалов; - действующего технологического оборудования; - движения технологического транспорта ОЗП=1,15; ЭМ=1,15 к расх.; ЗПМ=1,15; ТЗ=1,15; ТЗМ=1,15
| 1 | ОТ |  |  | 8: 56.55; 9: 1.15; 10: 9.68; 11: 35.38; 12: 342.48 | [11 empty] | ОТ
| 2 | ЭМ |  |  | 8: 9.22; 9: 1.15; 10: 1.58; 11: 12.1; 12: 19.12 | [11 empty] | ЭМ
| 3 | в т.ч. ОТм |  |  | 8: 0.22; 9: 1.15; 10: 0.04; 11: 35.38; 12: 1.42 | [11 empty] | в т.ч. ОТм
| 4 | М |  |  | 8: 152.04; 10: 22.62; 11: 8.75; 12: 197.93 | [11 empty] | М
|  | ЗТ |  |  | 4: чел.-ч; 5: 5.31; 6: 1.15; 7: 0.90865 | [12 empty] | ЗТ
|  | ЗТм |  |  | 4: чел.-ч; 5: 0.02; 6: 1.15; 7: 0.0034224 | [12 empty] | ЗТм
|  | Итого по расценке |  |  | 8: 217.81; 10: 33.88; 12: 559.53 | [13 empty] | Итого по расценке
|  | ФОТ |  |  | 10: 9.72; 12: 343.9 | [12 empty] | ФОТ
| Пр/812-013.0-1 | НР Защита строительных конструкций и оборудования от коррозии |  |  | 4: %; 5: 94; 7: 94; 10: 9.14; 12: 323.27 | [12 empty] | НР Защита строительных конструкций и оборудования от коррозии
| Пр/774-013.0 | СП Защита строительных конструкций и оборудования от коррозии |  |  | 4: %; 5: 51; 7: 51; 10: 4.96; 12: 175.39 | [12 empty] | СП Защита строительных конструкций и оборудования от коррозии
|  | Всего по позиции |  |  | 10: 47.98; 12: 1058.19 | [14 empty] | Всего по позиции
8 | ФЕР13-03-004-26 | Окраска металлических огрунтованных поверхностей: эмалью ПФ-115 |  |  | 4: 100 м2; 5: 0.1488; 6: 1; 7: 0.1488 | [9 empty] | Окраска металлических огрунтованных поверхностей: эмалью ПФ-115
|  | Объем=14,88 / 100 | [26 empty] | Объем=14,88 / 100
|  | за 2раза ПЗ=2 (ОЗП=2; ЭМ=2 к расх.; ЗПМ=2; МАТ=2 к расх.; ТЗ=2; ТЗМ=2) | [21 empty] | за 2раза ПЗ=2 (ОЗП=2; ЭМ=2 к расх.; ЗПМ=2; МАТ=2 к расх.; ТЗ=2; ТЗМ=2)
| Приказ от 30.01.2024 № 55/пр прил.5 табл.1 п.2 | Производство работ осуществляется на территории действующего предприятия с наличием в зоне производства работ одного или нескольких из следующих факторов: - разветвленной сети транспортных и инженерных коммуникаций; - стесненных условий для складирования материалов; - действующего технологического оборудования; - движения технологического транспорта ОЗП=1,15; ЭМ=1,15 к расх.; ЗПМ=1,15; ТЗ=1,15; ТЗМ=1,15 | [21 empty] | Производство работ осуществляется на территории действующего предприятия с наличием в зоне производства работ одного или нескольких из следующих факторов: - разветвленной сети транспортных и инженерных коммуникаций; - стесненных условий для складирования материалов; - действующего технологического оборудования; - движения технологического транспорта ОЗП=1,15; ЭМ=1,15 к расх.; ЗПМ=1,15; ТЗ=1,15; ТЗМ=1,15
| 1 | ОТ |  |  | 8: 19.32; 9: 2.3; 10: 6.61; 11: 35.38; 12: 233.86 | [11 empty] | ОТ
| 2 | ЭМ |  |  | 8: 6.01; 9: 2.3; 10: 2.06; 11: 12.1; 12: 24.93 | [11 empty] | ЭМ
| 3 | в т.ч. ОТм |  |  | 8: 0.22; 9: 2.3; 10: 0.08; 11: 35.38; 12: 2.83 | [11 empty] | в т.ч. ОТм
| 4 | М |  |  | 8: 138.16; 9: 2; 10: 41.12; 11: 8.75; 12: 359.8 | [11 empty] | М
|  | ЗТ |  |  | 4: чел.-ч; 5: 2.13; 6: 2.3; 7: 0.72897 | [12 empty] | ЗТ
|  | ЗТм |  |  | 4: чел.-ч; 5: 0.02; 6: 2.3; 7: 0.0068448 | [12 empty] | ЗТм
|  | Итого по расценке |  |  | 8: 163.49; 10: 49.79; 12: 618.59 | [13 empty] | Итого по расценке
|  | ФОТ |  |  | 10: 6.69; 12: 236.69 | [12 empty] | ФОТ
| Пр/812-013.0-1 | НР Защита строительных конструкций и оборудования от коррозии |  |  | 4: %; 5: 94; 7: 94; 10: 6.29; 12: 222.49 | [12 empty] | НР Защита строительных конструкций и оборудования от коррозии
| Пр/774-013.0 | СП Защита строительных конструкций и оборудования от коррозии |  |  | 4: %; 5: 51; 7: 51; 10: 3.41; 12: 120.71 | [12 empty] | СП Защита строительных конструкций и оборудования от коррозии
|  | Всего по позиции |  |  | 10: 59.49; 12: 961.79 | [14 empty] | Всего по позиции
|  | Итоги по смете: | [27 empty] | Итоги по смете:
|  | Итого прямые затраты (справочно) |  |  | 10: 6015.47; 12: 56685.29 | [17 empty] | Итого прямые затраты (справочно)
|  | в том числе: | [28 empty] | в том числе:
|  | Оплата труда рабочих |  |  | 10: 122.23; 12: 4324.5 | [17 empty] | Оплата труда рабочих
|  | Эксплуатация машин |  |  | 10: 237.29; 12: 2871.22 | [17 empty] | Эксплуатация машин
|  | в том числе оплата труда машинистов (Отм) |  |  | 10: 24.69; 12: 873.53 | [17 empty] | в том числе оплата труда машинистов (Отм)
|  | Материалы |  |  | 10: 5655.95; 12: 49489.57 | [17 empty] | Материалы
|  | Строительные работы |  |  | 10: 6241.56; 12: 64684.18 | [17 empty] | Строительные работы
|  | в том числе: | [28 empty] | в том числе:
|  | оплата труда |  |  | 10: 122.23; 12: 4324.5 | [17 empty] | оплата труда
|  | эксплуатация машин и механизмов |  |  | 10: 237.29; 12: 2871.22 | [17 empty] | эксплуатация машин и механизмов
|  | в том числе оплата труда машинистов (ОТм) |  |  | 10: 24.69; 12: 873.53 | [17 empty] | в том числе оплата труда машинистов (ОТм)
|  | материалы |  |  | 10: 5655.95; 12: 49489.57 | [17 empty] | материалы
|  | накладные расходы |  |  | 10: 136.8; 12: 4839.98 | [17 empty] | накладные расходы
|  | сметная прибыль |  |  | 10: 89.29; 12: 3158.91 | [17 empty] | сметная прибыль
|  | Итого ФОТ (справочно) |  |  | 10: 146.92; 12: 5198.03 | [17 empty] | Итого ФОТ (справочно)
|  | Итого накладные расходы (справочно) |  |  | 10: 136.8; 12: 4839.98 | [17 empty] | Итого накладные расходы (справочно)
|  | Итого сметная прибыль (справочно) |  |  | 10: 89.29; 12: 3158.91 | [17 empty] | Итого сметная прибыль (справочно)
|  | ВСЕГО по смете |  |  | 10: 6241.56; 12: 64684.18 | [18 empty] | ВСЕГО по смете
Составил:
[должность, подпись (инициалы, фамилия)]
Проверил:
[должность, подпись (инициалы, фамилия)]
¹ Зарегистрирован Министерством юстиции Российской Федерации 10 сентября 2019 г., регистрационный № 55869), с изменениями, внесенными приказом Министерства строительства и жилищно-коммунального хозяйства Российской Федерации от 20 февраля 2021 г. № 79/пр (зарегистрирован Министерством юстиции Российской Федерации 9 августа 2021 г., регистрационный № 64577)
² Под прочими затратами понимаются затраты, учитываемые в соответствии с пунктом 184 Методики.
³ Под прочими работами понимаются затраты, учитываемые в соответствии с пунктами 122-128 Методики.

## Система контроля и управления д
Приложение № 2
Утверждено приказом № 421 от 4 августа 2020 г. Минстроя РФ в редакции приказа № 557 от 7 июля 2022 г.
Наименование программного продукта | [5 empty] | ГРАНД-Смета, версия 2023.3
Наименование редакции сметных нормативов | [5 empty] | Приказ Минстроя России от 26.12.2019 № 876/пр; Приказ Минстроя России от 04.08.2020 № 421/пр; Приказ Минстроя России от 21.12.2020 № 812/пр; Приказ Минстроя России от 11.12.2020 № 774/пр | [9 empty] | Приказ Минстроя России от 26.12.2019 № 876/пр; Приказ Минстроя России от 04.08.2020 № 421/пр; Приказ Минстроя России от 21.12.2020 № 812/пр; Приказ Минстроя России от 11.12.2020 № 774/пр
Реквизиты приказа Минстроя России об утверждении дополнений и изменений к сметным нормативам | [5 empty] | Приказ Минстроя России от 30 марта 2020 г. № 172/пр, Приказ Минстроя России от 01 июня 2020 г. № 294/пр, Приказ Минстроя России от 30 июня 2020 г. № 352/пр, Приказ Минстроя России от 20 октября 2020 г. № 636/пр, Приказ Минстроя России от 09 февраля 2021 г. № 51/пр, Приказ Минстроя России от 24 мая 2021 г. № 321/пр, Приказ Минстроя России от 24 июня 2021 г. № 408/пр, Приказ Минстроя России от 14 октября 2021 г. № 746/пр, Приказ Минстроя России от 20 декабря 2021 г. № 962/пр; Приказ Минстроя России от 07.07.2022 № 557/пр; Приказ Минстроя России от 02.09.2021 № 636/пр, Приказ Минстроя России от 26.07.2022 № 611/пр; Приказ Минстроя России от 22.04.2022 № 317/пр | [7 empty] | Реквизиты приказа Минстроя России об утверждении дополнений и изменений к сметным нормативам | Приказ Минстроя России от 30 марта 2020 г. № 172/пр, Приказ Минстроя России от 01 июня 2020 г. № 294/пр, Приказ Минстроя России от 30 июня 2020 г. № 352/пр, Приказ Минстроя России от 20 октября 2020 г. № 636/пр, Приказ Минстроя России от 09 февраля 2021 г. № 51/пр, Приказ Минстроя России от 24 мая 2021 г. № 321/пр, Приказ Минстроя России от 24 июня 2021 г. № 408/пр, Приказ Минстроя России от 14 октября 2021 г. № 746/пр, Приказ Минстроя России от 20 декабря 2021 г. № 962/пр; Приказ Минстроя России от 07.07.2022 № 557/пр; Приказ Минстроя России от 02.09.2021 № 636/пр, Приказ Минстроя России от 26.07.2022 № 611/пр; Приказ Минстроя России от 22.04.2022 № 317/пр |  | Приказ Минстроя России от 30 марта 2020 г. № 172/пр, Приказ Минстроя России от 01 июня 2020 г. № 294/пр, Приказ Минстроя России от 30 июня 2020 г. № 352/пр, Приказ Минстроя России от 20 октября 2020 г. № 636/пр, Приказ Минстроя России от 09 февраля 2021 г. № 51/пр, Приказ Минстроя России от 24 мая 2021 г. № 321/пр, Приказ Минстроя России от 24 июня 2021 г. № 408/пр, Приказ Минстроя России от 14 октября 2021 г. № 746/пр, Приказ Минстроя России от 20 декабря 2021 г. № 962/пр; Приказ Минстроя России от 07.07.2022 № 557/пр; Приказ Минстроя России от 02.09.2021 № 636/пр, Приказ Минстроя России от 26.07.2022 № 611/пр; Приказ Минстроя России от 22.04.2022 № 317/пр
Реквизиты письма Минстроя России об индексах изменения сметной стоимости строительства, включаемые в федеральный реестр сметных нормативов и размещаемые в федеральной государственной информационной системе ценообразования в строительстве, подготовленного в соответствии пунктом 85 Методики расчета индексов изменения сметной стоимости строительства, утвержденной приказом Министерства строительства и жилищно-коммунального хозяйства Российской Федерации от 5 июня 2019 г. № 326/пр¹ | [13 empty] | Реквизиты письма Минстроя России об индексах изменения сметной стоимости строительства, включаемые в федеральный реестр сметных нормативов и размещаемые в федеральной государственной информационной системе ценообразования в строительстве, подготовленного в соответствии пунктом 85 Методики расчета индексов изменения сметной стоимости строительства, утвержденной приказом Министерства строительства и жилищно-коммунального хозяйства Российской Федерации от 5 июня 2019 г. № 326/пр¹
Реквизиты нормативного правового акта об утверждении оплаты труда, утверждаемый в соответствии с пунктом 22(1) Правилами мониторинга цен, утвержденными постановлением Правительства Российской Федерации от 23 декабря 2016 г. № 1452 | [13 empty] | Реквизиты нормативного правового акта об утверждении оплаты труда, утверждаемый в соответствии с пунктом 22(1) Правилами мониторинга цен, утвержденными постановлением Правительства Российской Федерации от 23 декабря 2016 г. № 1452
Наименование субъекта Российской Федерации
Наименование зоны субъекта Российской Федерации
Аттракцион "Magic Bikes" на территории АО "Сочи-Парк" | [17 empty] | Аттракцион "Magic Bikes" на территории АО "Сочи-Парк"
(наименование стройки)
Аттракцион "Magic Bikes" на территории АО "Сочи-Парк" | [18 empty] | Аттракцион "Magic Bikes" на территории АО "Сочи-Парк"
(наименование объекта капитального строительства)
ЛОКАЛЬНЫЙ СМЕТНЫЙ РАСЧЕТ (СМЕТА) № 02-01-03
Система контроля и управления доступа | [19 empty] | Система контроля и управления доступа
(наименование работ и затрат)
Составлен | базисно-индексным | методом
Основание
(проектная и (или) иная техническая документация)
Составлен(а) в текущем (базисном) уровне цен |  |  | (01.01.2000) | [17 empty] | (01.01.2000)
Сметная стоимость |  | 273.25 | (22,9) | тыс.руб.
в том числе:
| строительных работ | 71.44 | (5,05) | тыс.руб. |  | Средства на оплату труда рабочих |  |  |  |  | 36.51 | (1,03) | тыс.руб.
| монтажных работ | 155.13 | (12,51) | тыс.руб. |  | Нормативные затраты труда рабочих |  |  |  |  | 113.76 |  | чел.час.
| оборудования | 46.68 | (5,33) | тыс.руб. |  | Нормативные затраты труда машинистов |  |  |  |  | 6.32 |  | чел.час.
| прочих затрат | 0 | (0) | тыс.руб.
№ п/п | Обоснование | Наименование работ и затрат |  |  | Единица измерения | Количество |  |  | Сметная стоимость в базисном уровне цен (в текущем уровне цен (гр. 8) для ресурсов, отсутствующих в ФРСН), руб. |  |  | Индексы | Сметная стоимость в текущем уровне цен, руб.
[6 empty] | на единицу | коэффициенты | всего с учетом коэффициентов | на единицу | коэффициенты | всего
1 | 2 | 3 |  |  | 4 | 5 | 6 | 7 | 8 | 9 | 10 | 11 | 12
Раздел 1. Калитка 1 (комплект) | [21 empty] | Раздел 1. Калитка 1 (комплект)
1 | ФЕРм11-04-008-01 | Съемные и выдвижные блоки (модули, ячейки, ТЭЗ), масса: до 5 кг | [20 empty] | Съемные и выдвижные блоки (модули, ячейки, ТЭЗ), масса: до 5 кг | bar: 4 to 7
| 1 | ОТ |  |  | 8: 8.9; 10: 8.9; 11: 35.38; 12: 314.88 | [10 empty] | ОТ
| 2 | ЭМ |  |  | 8: 0.66; 10: 0.66; 11: 12.1; 12: 7.99 | [10 empty] | ЭМ
| 3 | в т.ч. ОТм |  |  | 8: 0.12; 10: 0.12; 11: 35.38; 12: 4.25 | [10 empty] | в т.ч. ОТм
| 4 | М |  |  | 8: 0.18; 10: 0.18; 11: 8.75; 12: 1.58 | [10 empty] | М
|  | ЗТ |  |  | 4: чел.-ч; 5: 1.03; 7: 1.03 | [11 empty] | ЗТ
|  | ЗТм |  |  | 4: чел.-ч; 5: 0.01; 7: 0.01 | [11 empty] | ЗТм
|  | Итого по расценке |  |  | 8: 9.74; 10: 9.74; 12: 324.45 | [12 empty] | Итого по расценке
|  | ФОТ |  |  | 10: 9.02; 12: 319.13 | [11 empty] | ФОТ
| Пр/812-053.0-1 | НР Приборы, средства автоматизации и вычислительной техники |  |  | 4: %; 5: 90; 7: 90; 10: 8.12; 12: 287.22 | [11 empty] | НР Приборы, средства автоматизации и вычислительной техники
| Пр/774-053.0 | СП Приборы, средства автоматизации и вычислительной техники |  |  | 4: %; 5: 46; 7: 46; 10: 4.15; 12: 146.8 | [11 empty] | СП Приборы, средства автоматизации и вычислительной техники
|  | Всего по позиции |  |  | 10: 22.01; 12: 758.47 | [13 empty] | Всего по позиции
2 О | https://zatech.ru/catalog/sistemy_kontrolya_i_upravleniya_dostupom/turnikety/carddex_1/16204/ | Контролер со встроенным считывателем ЕМ-Марине |  |  | шт | 1 | 1 | 1 | 5638.22 |  | 644.37 | 8.75 | 5638.22 | [9 empty] | Контролер со встроенным считывателем ЕМ-Марине
|  | Цена=6440/1,2*1,02*1,03 | [25 empty] | Цена=6440/1,2*1,02*1,03
|  | Всего по позиции |  |  | 10: 644.37; 12: 5638.22 | [13 empty] | Всего по позиции
3 | ФЕРм10-01-039-06 | Реле, ключ, кнопка и др. с подготовкой места установки |  |  | 4: шт; 5: 2; 6: 1; 7: 2 | [9 empty] | Реле, ключ, кнопка и др. с подготовкой места установки
|  | Объем=1+1 | [26 empty] | Объем=1+1
| 1 | ОТ |  |  | 8: 17.06; 10: 34.12; 11: 35.38; 12: 1207.17 | [10 empty] | ОТ
| 4 | М |  |  | 8: 0.34; 10: 0.68; 11: 8.75; 12: 5.95 | [10 empty] | М
|  | ЗТ |  |  | 4: чел.-ч; 5: 2; 7: 4 | [11 empty] | ЗТ
|  | Итого по расценке |  |  | 8: 17.4; 10: 34.8; 12: 1213.12 | [12 empty] | Итого по расценке
|  | ФОТ |  |  | 10: 34.12; 12: 1207.17 | [11 empty] | ФОТ
| Пр/812-051.1-1 | НР Прокладка и монтаж сетей связи |  |  | 4: %; 5: 90; 7: 90; 10: 30.71; 12: 1086.45 | [11 empty] | НР Прокладка и монтаж сетей связи
| Пр/774-051.1 | СП Прокладка и монтаж сетей связи |  |  | 4: %; 5: 46; 7: 46; 10: 15.7; 12: 555.3 | [11 empty] | СП Прокладка и монтаж сетей связи
|  | Всего по позиции |  |  | 10: 81.21; 12: 2854.87 | [13 empty] | Всего по позиции
4 О | https://www.tinko.ru/catalog/product/221606/ | Электромагнитный замок с датчиком хода ST-EL 360MW |  |  | шт | 1 | 1 | 1 | 7266.65 |  | 830.47 | 8.75 | 7266.65 | [9 empty] | Электромагнитный замок с датчиком хода ST-EL 360MW
|  | Цена=8300/1,2*1,02*1,03 | [25 empty] | Цена=8300/1,2*1,02*1,03
|  | Всего по позиции |  |  | 10: 830.47; 12: 7266.65 | [13 empty] | Всего по позиции
5 О | https://www.tinko.ru/catalog/product/221657/ | Кнопка разблокировки двери с восстанавливаемой вставкой ST-ER115 |  |  | шт | 1 | 1 | 1 | 908.77 |  | 103.86 | 8.75 | 908.77 | [9 empty] | Кнопка разблокировки двери с восстанавливаемой вставкой ST-ER115
|  | Цена=1038/1,2*1,02*1,03 | [25 empty] | Цена=1038/1,2*1,02*1,03
|  | Всего по позиции |  |  | 10: 103.86; 12: 908.77 | [13 empty] | Всего по позиции
6 | ФЕРм08-02-390-01 | Короба пластмассовые: шириной до 40 мм |  |  | 4: 100 м; 5: 0.02; 6: 1; 7: 0.02 | [9 empty] | Короба пластмассовые: шириной до 40 мм
|  | Объем=2 / 100 | [26 empty] | Объем=2 / 100
| 1 | ОТ |  |  | 8: 154.92; 10: 3.1; 11: 35.38; 12: 109.68 | [10 empty] | ОТ
| 2 | ЭМ |  |  | 8: 0.31; 10: 0.01; 11: 12.1; 12: 0.12 | [10 empty] | ЭМ
| 3 | в т.ч. ОТм |  |  | 8: 0.14; 10: 0; 11: 35.38 | [10 empty] | в т.ч. ОТм
| 4 | М |  |  | 8: 51.53; 10: 1.03; 11: 8.75; 12: 9.01 | [10 empty] | М
|  | ЗТ |  |  | 4: чел.-ч; 5: 16.29; 7: 0.3258 | [11 empty] | ЗТ
|  | ЗТм |  |  | 4: чел.-ч; 5: 0.01; 7: 0.0002 | [11 empty] | ЗТм
|  | Итого по расценке |  |  | 8: 206.76; 10: 4.14; 12: 118.81 | [12 empty] | Итого по расценке
|  | ФОТ |  |  | 10: 3.1; 12: 109.68 | [11 empty] | ФОТ
| Пр/812-049.3-1 | НР Электротехнические установки на других объектах |  |  | 4: %; 5: 97; 7: 97; 10: 3.01; 12: 106.39 | [11 empty] | НР Электротехнические установки на других объектах
| Пр/774-049.3 | СП Электротехнические установки на других объектах |  |  | 4: %; 5: 51; 7: 51; 10: 1.58; 12: 55.94 | [11 empty] | СП Электротехнические установки на других объектах
|  | Всего по позиции |  |  | 10: 8.73; 12: 281.14 | [13 empty] | Всего по позиции
7 | https://lemanapro.ru/product/kabel-kanal-legrand-40x40-mm-2-m-cvet-belyy-82748587/?utm_referrer=https%3A%2F%2Fwww.google.com%2F | Кабель канал белый 40х40, 2м |  |  | шт | 1 | 1 | 1 | 294.17 |  | 33.62 | 8.75 | 294.17 | [9 empty] | Кабель канал белый 40х40, 2м
|  | Цена=336/1,2*1,02*1,03 | [25 empty] | Цена=336/1,2*1,02*1,03
|  | Всего по позиции |  |  | 10: 33.62; 12: 294.17 | [13 empty] | Всего по позиции
8 | ФЕРм08-02-163-01 | Заделка концевая с термоусаживающимися полиэтиленовыми перчатками для 3-5-жильного кабеля с бумажной изоляцией напряжением до 1 кВ, сечение одной жилы: до 35 мм2 | [20 empty] | Заделка концевая с термоусаживающимися полиэтиленовыми перчатками для 3-5-жильного кабеля с бумажной изоляцией напряжением до 1 кВ, сечение одной жилы: до 35 мм2 | bar: 4 to 7
| 1 | ОТ |  |  | 8: 10.34; 10: 10.34; 11: 35.38; 12: 365.83 | [10 empty] | ОТ
| 4 | М |  |  | 8: 4.05; 10: 4.05; 11: 8.75; 12: 35.44 | [10 empty] | М
|  | ЗТ |  |  | 4: чел.-ч; 5: 1.1; 7: 1.1 | [11 empty] | ЗТ
|  | Итого по расценке |  |  | 8: 14.39; 10: 14.39; 12: 401.27 | [12 empty] | Итого по расценке
|  | ФОТ |  |  | 10: 10.34; 12: 365.83 | [11 empty] | ФОТ
| Пр/812-049.3-1 | НР Электротехнические установки на других объектах |  |  | 4: %; 5: 97; 7: 97; 10: 10.03; 12: 354.86 | [11 empty] | НР Электротехнические установки на других объектах
| Пр/774-049.3 | СП Электротехнические установки на других объектах |  |  | 4: %; 5: 51; 7: 51; 10: 5.27; 12: 186.57 | [11 empty] | СП Электротехнические установки на других объектах
|  | Всего по позиции |  |  | 10: 29.69; 12: 942.7 | [13 empty] | Всего по позиции
9 | https://www.etm.ru/cat/nn/417305?srsltid=AfmBOoogC0auAUVmyHh6aP487ilzGfdWNhyBQYzVGMiCSjXiEU46MR7O | Трубка термоусаживаемая с клеем ТТК 30/10 |  |  | м | 1 | 1 | 1 | 336.19 |  | 38.42 | 8.75 | 336.19 | [9 empty] | Трубка термоусаживаемая с клеем ТТК 30/10
|  | Цена=384/1,2*1,02*1,03 | [25 empty] | Цена=384/1,2*1,02*1,03
|  | Всего по позиции |  |  | 10: 38.42; 12: 336.19 | [13 empty] | Всего по позиции
10 | https://www.zkabel.ru/catalog/kabelnye-vvody-i-komplektujushhie/kabelnye-vvody/kabelnye-vvody-dlya-metallorukava/kabelnyy-vvod-vk-m16-8-mr10/ | Кабельный ввод для металлорукава ВК-М16- 8-МР10 IP66/IP67/IP68 ГОФРОМАТИК |  |  | шт | 6 | 1 | 6 | 336.19 |  | 230.53 | 8.75 | 2017.14 | [9 empty] | Кабельный ввод для металлорукава ВК-М16- 8-МР10 IP66/IP67/IP68 ГОФРОМАТИК
|  | Цена=384/1,2*1,02*1,03 | [25 empty] | Цена=384/1,2*1,02*1,03
|  | Всего по позиции |  |  | 10: 230.53; 12: 2017.14 | [13 empty] | Всего по позиции
11 | https://anbik.ru/tubes/item-2519/ | Муфта "труба-коробка " диа.63мм |  |  | шт | 2 | 1 | 2 | 7671.79 |  | 1753.55 | 8.75 | 15343.58 | [9 empty] | Муфта "труба-коробка " диа.63мм
|  | Цена=8762,75/1,2*1,02*1,03 | [25 empty] | Цена=8762,75/1,2*1,02*1,03
|  | Всего по позиции |  |  | 10: 1753.55; 12: 15343.58 | [13 empty] | Всего по позиции
|  | Итого по разделу 1 Калитка 1 (комплект) |  |  | 10: 3776.46; 12: 36641.9 | [16 empty] | Итого по разделу 1 Калитка 1 (комплект)
Раздел 2. Калитка 2 (комплект) | [21 empty] | Раздел 2. Калитка 2 (комплект)
12 | ФЕРм11-04-008-01 | Съемные и выдвижные блоки (модули, ячейки, ТЭЗ), масса: до 5 кг | [20 empty] | Съемные и выдвижные блоки (модули, ячейки, ТЭЗ), масса: до 5 кг | bar: 4 to 7
| 1 | ОТ |  |  | 8: 8.9; 10: 8.9; 11: 35.38; 12: 314.88 | [10 empty] | ОТ
| 2 | ЭМ |  |  | 8: 0.66; 10: 0.66; 11: 12.1; 12: 7.99 | [10 empty] | ЭМ
| 3 | в т.ч. ОТм |  |  | 8: 0.12; 10: 0.12; 11: 35.38; 12: 4.25 | [10 empty] | в т.ч. ОТм
| 4 | М |  |  | 8: 0.18; 10: 0.18; 11: 8.75; 12: 1.58 | [10 empty] | М
|  | ЗТ |  |  | 4: чел.-ч; 5: 1.03; 7: 1.03 | [11 empty] | ЗТ
|  | ЗТм |  |  | 4: чел.-ч; 5: 0.01; 7: 0.01 | [11 empty] | ЗТм
|  | Итого по расценке |  |  | 8: 9.74; 10: 9.74; 12: 324.45 | [12 empty] | Итого по расценке
|  | ФОТ |  |  | 10: 9.02; 12: 319.13 | [11 empty] | ФОТ
| Пр/812-053.0-1 | НР Приборы, средства автоматизации и вычислительной техники |  |  | 4: %; 5: 90; 7: 90; 10: 8.12; 12: 287.22 | [11 empty] | НР Приборы, средства автоматизации и вычислительной техники
| Пр/774-053.0 | СП Приборы, средства автоматизации и вычислительной техники |  |  | 4: %; 5: 46; 7: 46; 10: 4.15; 12: 146.8 | [11 empty] | СП Приборы, средства автоматизации и вычислительной техники
|  | Всего по позиции |  |  | 10: 22.01; 12: 758.47 | [13 empty] | Всего по позиции
13 О | https://zatech.ru/catalog/sistemy_kontrolya_i_upravleniya_dostupom/turnikety/carddex_1/16204/ | Контролер со встроенным считывателем ЕМ-Марине |  |  | шт | 1 | 1 | 1 | 5638.22 |  | 644.37 | 8.75 | 5638.22 | [9 empty] | Контролер со встроенным считывателем ЕМ-Марине
|  | Цена=6440/1,2*1,02*1,03 | [25 empty] | Цена=6440/1,2*1,02*1,03
|  | Всего по позиции |  |  | 10: 644.37; 12: 5638.22 | [13 empty] | Всего по позиции
14 | ФЕРм10-01-039-06 | Реле, ключ, кнопка и др. с подготовкой места установки |  |  | 4: шт; 5: 2; 6: 1; 7: 2 | [9 empty] | Реле, ключ, кнопка и др. с подготовкой места установки
|  | Объем=1+1 | [26 empty] | Объем=1+1
| 1 | ОТ |  |  | 8: 17.06; 10: 34.12; 11: 35.38; 12: 1207.17 | [10 empty] | ОТ
| 4 | М |  |  | 8: 0.34; 10: 0.68; 11: 8.75; 12: 5.95 | [10 empty] | М
|  | ЗТ |  |  | 4: чел.-ч; 5: 2; 7: 4 | [11 empty] | ЗТ
|  | Итого по расценке |  |  | 8: 17.4; 10: 34.8; 12: 1213.12 | [12 empty] | Итого по расценке
|  | ФОТ |  |  | 10: 34.12; 12: 1207.17 | [11 empty] | ФОТ
| Пр/812-051.1-1 | НР Прокладка и монтаж сетей связи |  |  | 4: %; 5: 90; 7: 90; 10: 30.71; 12: 1086.45 | [11 empty] | НР Прокладка и монтаж сетей связи
| Пр/774-051.1 | СП Прокладка и монтаж сетей связи |  |  | 4: %; 5: 46; 7: 46; 10: 15.7; 12: 555.3 | [11 empty] | СП Прокладка и монтаж сетей связи
|  | Всего по позиции |  |  | 10: 81.21; 12: 2854.87 | [13 empty] | Всего по позиции
15 О | https://www.tinko.ru/catalog/product/221606/ | Электромагнитный замок с датчиком хода ST-EL 360MW |  |  | шт | 1 | 1 | 1 | 7266.65 |  | 830.47 | 8.75 | 7266.65 | [9 empty] | Электромагнитный замок с датчиком хода ST-EL 360MW
|  | Цена=8300/1,2*1,02*1,03 | [25 empty] | Цена=8300/1,2*1,02*1,03
|  | Всего по позиции |  |  | 10: 830.47; 12: 7266.65 | [13 empty] | Всего по позиции
16 О | https://www.tinko.ru/catalog/product/221657/ | Кнопка разблокировки двери с восстанавливаемой вставкой ST-ER115 |  |  | шт | 1 | 1 | 1 | 908.77 |  | 103.86 | 8.75 | 908.77 | [9 empty] | Кнопка разблокировки двери с восстанавливаемой вставкой ST-ER115
|  | Цена=1038/1,2*1,02*1,03 | [25 empty] | Цена=1038/1,2*1,02*1,03
|  | Всего по позиции |  |  | 10: 103.86; 12: 908.77 | [13 empty] | Всего по позиции
17 | ФЕРм08-02-390-01 | Короба пластмассовые: шириной до 40 мм |  |  | 4: 100 м; 5: 0.02; 6: 1; 7: 0.02 | [9 empty] | Короба пластмассовые: шириной до 40 мм
|  | Объем=2 / 100 | [26 empty] | Объем=2 / 100
| 1 | ОТ |  |  | 8: 154.92; 10: 3.1; 11: 35.38; 12: 109.68 | [10 empty] | ОТ
| 2 | ЭМ |  |  | 8: 0.31; 10: 0.01; 11: 12.1; 12: 0.12 | [10 empty] | ЭМ
| 3 | в т.ч. ОТм |  |  | 8: 0.14; 10: 0; 11: 35.38 | [10 empty] | в т.ч. ОТм
| 4 | М |  |  | 8: 51.53; 10: 1.03; 11: 8.75; 12: 9.01 | [10 empty] | М
|  | ЗТ |  |  | 4: чел.-ч; 5: 16.29; 7: 0.3258 | [11 empty] | ЗТ
|  | ЗТм |  |  | 4: чел.-ч; 5: 0.01; 7: 0.0002 | [11 empty] | ЗТм
|  | Итого по расценке |  |  | 8: 206.76; 10: 4.14; 12: 118.81 | [12 empty] | Итого по расценке
|  | ФОТ |  |  | 10: 3.1; 12: 109.68 | [11 empty] | ФОТ
| Пр/812-049.3-1 | НР Электротехнические установки на других объектах |  |  | 4: %; 5: 97; 7: 97; 10: 3.01; 12: 106.39 | [11 empty] | НР Электротехнические установки на других объектах
| Пр/774-049.3 | СП Электротехнические установки на других объектах |  |  | 4: %; 5: 51; 7: 51; 10: 1.58; 12: 55.94 | [11 empty] | СП Электротехнические установки на других объектах
|  | Всего по позиции |  |  | 10: 8.73; 12: 281.14 | [13 empty] | Всего по позиции
18 | https://lemanapro.ru/product/kabel-kanal-legrand-40x40-mm-2-m-cvet-belyy-82748587/?utm_referrer=https%3A%2F%2Fwww.google.com%2F | Кабель канал белый 40х40, 2м |  |  | шт | 1 | 1 | 1 | 294.17 |  | 33.62 | 8.75 | 294.17 | [9 empty] | Кабель канал белый 40х40, 2м
|  | Цена=336/1,2*1,02*1,03 | [25 empty] | Цена=336/1,2*1,02*1,03
|  | Всего по позиции |  |  | 10: 33.62; 12: 294.17 | [13 empty] | Всего по позиции
19 | ФЕРм08-02-163-01 | Заделка концевая с термоусаживающимися полиэтиленовыми перчатками для 3-5-жильного кабеля с бумажной изоляцией напряжением до 1 кВ, сечение одной жилы: до 35 мм2 | [20 empty] | Заделка концевая с термоусаживающимися полиэтиленовыми перчатками для 3-5-жильного кабеля с бумажной изоляцией напряжением до 1 кВ, сечение одной жилы: до 35 мм2 | bar: 4 to 7
| 1 | ОТ |  |  | 8: 10.34; 10: 10.34; 11: 35.38; 12: 365.83 | [10 empty] | ОТ
| 4 | М |  |  | 8: 4.05; 10: 4.05; 11: 8.75; 12: 35.44 | [10 empty] | М
|  | ЗТ |  |  | 4: чел.-ч; 5: 1.1; 7: 1.1 | [11 empty] | ЗТ
|  | Итого по расценке |  |  | 8: 14.39; 10: 14.39; 12: 401.27 | [12 empty] | Итого по расценке
|  | ФОТ |  |  | 10: 10.34; 12: 365.83 | [11 empty] | ФОТ
| Пр/812-049.3-1 | НР Электротехнические установки на других объектах |  |  | 4: %; 5: 97; 7: 97; 10: 10.03; 12: 354.86 | [11 empty] | НР Электротехнические установки на других объектах
| Пр/774-049.3 | СП Электротехнические установки на других объектах |  |  | 4: %; 5: 51; 7: 51; 10: 5.27; 12: 186.57 | [11 empty] | СП Электротехнические установки на других объектах
|  | Всего по позиции |  |  | 10: 29.69; 12: 942.7 | [13 empty] | Всего по позиции
20 | https://www.etm.ru/cat/nn/417305?srsltid=AfmBOoogC0auAUVmyHh6aP487ilzGfdWNhyBQYzVGMiCSjXiEU46MR7O | Трубка термоусаживаемая с клеем ТТК 30/10 |  |  | м | 1 | 1 | 1 | 336.19 |  | 38.42 | 8.75 | 336.19 | [9 empty] | Трубка термоусаживаемая с клеем ТТК 30/10
|  | Цена=384/1,2*1,02*1,03 | [25 empty] | Цена=384/1,2*1,02*1,03
|  | Всего по позиции |  |  | 10: 38.42; 12: 336.19 | [13 empty] | Всего по позиции
21 | https://www.zkabel.ru/catalog/kabelnye-vvody-i-komplektujushhie/kabelnye-vvody/kabelnye-vvody-dlya-metallorukava/kabelnyy-vvod-vk-m16-8-mr10/ | Кабельный ввод для металлорукава ВК-М16- 8-МР10 IP66/IP67/IP68 ГОФРОМАТИК |  |  | шт | 6 | 1 | 6 | 336.19 |  | 230.53 | 8.75 | 2017.14 | [9 empty] | Кабельный ввод для металлорукава ВК-М16- 8-МР10 IP66/IP67/IP68 ГОФРОМАТИК
|  | Цена=384/1,2*1,02*1,03 | [25 empty] | Цена=384/1,2*1,02*1,03
|  | Всего по позиции |  |  | 10: 230.53; 12: 2017.14 | [13 empty] | Всего по позиции
22 | https://anbik.ru/tubes/item-2519/ | Муфта "труба-коробка " диа.63мм |  |  | шт | 2 | 1 | 2 | 7671.79 |  | 1753.55 | 8.75 | 15343.58 | [9 empty] | Муфта "труба-коробка " диа.63мм
|  | Цена=8762,75/1,2*1,02*1,03 | [25 empty] | Цена=8762,75/1,2*1,02*1,03
|  | Всего по позиции |  |  | 10: 1753.55; 12: 15343.58 | [13 empty] | Всего по позиции
|  | Итого по разделу 2 Калитка 2 (комплект) |  |  | 10: 3776.46; 12: 36641.9 | [16 empty] | Итого по разделу 2 Калитка 2 (комплект)
Раздел 3. Калитка 3,4 (комплект) | [21 empty] | Раздел 3. Калитка 3,4 (комплект)
23 | ФЕРм11-04-008-01 | Съемные и выдвижные блоки (модули, ячейки, ТЭЗ), масса: до 5 кг |  |  | 4: шт; 5: 2; 6: 1; 7: 2 | [9 empty] | Съемные и выдвижные блоки (модули, ячейки, ТЭЗ), масса: до 5 кг
| 1 | ОТ |  |  | 8: 8.9; 10: 17.8; 11: 35.38; 12: 629.76 | [10 empty] | ОТ
| 2 | ЭМ |  |  | 8: 0.66; 10: 1.32; 11: 12.1; 12: 15.97 | [10 empty] | ЭМ
| 3 | в т.ч. ОТм |  |  | 8: 0.12; 10: 0.24; 11: 35.38; 12: 8.49 | [10 empty] | в т.ч. ОТм
| 4 | М |  |  | 8: 0.18; 10: 0.36; 11: 8.75; 12: 3.15 | [10 empty] | М
|  | ЗТ |  |  | 4: чел.-ч; 5: 1.03; 7: 2.06 | [11 empty] | ЗТ
|  | ЗТм |  |  | 4: чел.-ч; 5: 0.01; 7: 0.02 | [11 empty] | ЗТм
|  | Итого по расценке |  |  | 8: 9.74; 10: 19.48; 12: 648.88 | [12 empty] | Итого по расценке
|  | ФОТ |  |  | 10: 18.04; 12: 638.25 | [11 empty] | ФОТ
| Пр/812-053.0-1 | НР Приборы, средства автоматизации и вычислительной техники |  |  | 4: %; 5: 90; 7: 90; 10: 16.24; 12: 574.43 | [11 empty] | НР Приборы, средства автоматизации и вычислительной техники
| Пр/774-053.0 | СП Приборы, средства автоматизации и вычислительной техники |  |  | 4: %; 5: 46; 7: 46; 10: 8.3; 12: 293.6 | [11 empty] | СП Приборы, средства автоматизации и вычислительной техники
|  | Всего по позиции |  |  | 10: 44.02; 12: 1516.91 | [13 empty] | Всего по позиции
24 О | https://zatech.ru/catalog/sistemy_kontrolya_i_upravleniya_dostupom/turnikety/carddex_1/16204/ | Контролер со встроенным считывателем ЕМ-Марине |  |  | шт | 1 | 1 | 1 | 5638.22 |  | 644.37 | 8.75 | 5638.22 | [9 empty] | Контролер со встроенным считывателем ЕМ-Марине
|  | Цена=6440/1,2*1,02*1,03 | [25 empty] | Цена=6440/1,2*1,02*1,03
|  | Всего по позиции |  |  | 10: 644.37; 12: 5638.22 | [13 empty] | Всего по позиции
25 | ФЕРм10-01-039-06 | Реле, ключ, кнопка и др. с подготовкой места установки |  |  | 4: шт; 5: 4; 6: 1; 7: 4 | [9 empty] | Реле, ключ, кнопка и др. с подготовкой места установки
|  | Объем=2+2 | [26 empty] | Объем=2+2
| 1 | ОТ |  |  | 8: 17.06; 10: 68.24; 11: 35.38; 12: 2414.33 | [10 empty] | ОТ
| 4 | М |  |  | 8: 0.34; 10: 1.36; 11: 8.75; 12: 11.9 | [10 empty] | М
|  | ЗТ |  |  | 4: чел.-ч; 5: 2; 7: 8 | [11 empty] | ЗТ
|  | Итого по расценке |  |  | 8: 17.4; 10: 69.6; 12: 2426.23 | [12 empty] | Итого по расценке
|  | ФОТ |  |  | 10: 68.24; 12: 2414.33 | [11 empty] | ФОТ
| Пр/812-051.1-1 | НР Прокладка и монтаж сетей связи |  |  | 4: %; 5: 90; 7: 90; 10: 61.42; 12: 2172.9 | [11 empty] | НР Прокладка и монтаж сетей связи
| Пр/774-051.1 | СП Прокладка и монтаж сетей связи |  |  | 4: %; 5: 46; 7: 46; 10: 31.39; 12: 1110.59 | [11 empty] | СП Прокладка и монтаж сетей связи
|  | Всего по позиции |  |  | 10: 162.41; 12: 5709.72 | [13 empty] | Всего по позиции
26 О | https://www.tinko.ru/catalog/product/221606/ | Электромагнитный замок с датчиком хода ST-EL 360MW |  |  | шт | 1 | 1 | 1 | 7266.65 |  | 830.47 | 8.75 | 7266.65 | [9 empty] | Электромагнитный замок с датчиком хода ST-EL 360MW
|  | Цена=8300/1,2*1,02*1,03 | [25 empty] | Цена=8300/1,2*1,02*1,03
|  | Всего по позиции |  |  | 10: 830.47; 12: 7266.65 | [13 empty] | Всего по позиции
27 О | https://www.tinko.ru/catalog/product/221657/ | Кнопка разблокировки двери с восстанавливаемой вставкой ST-ER115 |  |  | шт | 1 | 1 | 1 | 908.77 |  | 103.86 | 8.75 | 908.77 | [9 empty] | Кнопка разблокировки двери с восстанавливаемой вставкой ST-ER115
|  | Цена=1038/1,2*1,02*1,03 | [25 empty] | Цена=1038/1,2*1,02*1,03
|  | Всего по позиции |  |  | 10: 103.86; 12: 908.77 | [13 empty] | Всего по позиции
28 | ФЕРм08-02-390-01 | Короба пластмассовые: шириной до 40 мм |  |  | 4: 100 м; 5: 0.04; 6: 1; 7: 0.04 | [9 empty] | Короба пластмассовые: шириной до 40 мм
|  | Объем=4 / 100 | [26 empty] | Объем=4 / 100
| 1 | ОТ |  |  | 8: 154.92; 10: 6.2; 11: 35.38; 12: 219.36 | [10 empty] | ОТ
| 2 | ЭМ |  |  | 8: 0.31; 10: 0.01; 11: 12.1; 12: 0.12 | [10 empty] | ЭМ
| 3 | в т.ч. ОТм |  |  | 8: 0.14; 10: 0.01; 11: 35.38; 12: 0.35 | [10 empty] | в т.ч. ОТм
| 4 | М |  |  | 8: 51.53; 10: 2.06; 11: 8.75; 12: 18.03 | [10 empty] | М
|  | ЗТ |  |  | 4: чел.-ч; 5: 16.29; 7: 0.6516 | [11 empty] | ЗТ
|  | ЗТм |  |  | 4: чел.-ч; 5: 0.01; 7: 0.0004 | [11 empty] | ЗТм
|  | Итого по расценке |  |  | 8: 206.76; 10: 8.27; 12: 237.51 | [12 empty] | Итого по расценке
|  | ФОТ |  |  | 10: 6.21; 12: 219.71 | [11 empty] | ФОТ
| Пр/812-049.3-1 | НР Электротехнические установки на других объектах |  |  | 4: %; 5: 97; 7: 97; 10: 6.02; 12: 213.12 | [11 empty] | НР Электротехнические установки на других объектах
| Пр/774-049.3 | СП Электротехнические установки на других объектах |  |  | 4: %; 5: 51; 7: 51; 10: 3.17; 12: 112.05 | [11 empty] | СП Электротехнические установки на других объектах
|  | Всего по позиции |  |  | 10: 17.46; 12: 562.68 | [13 empty] | Всего по позиции
29 | ФЕРм08-02-163-01 | Заделка концевая с термоусаживающимися полиэтиленовыми перчатками для 3-5-жильного кабеля с бумажной изоляцией напряжением до 1 кВ, сечение одной жилы: до 35 мм2 | [20 empty] | Заделка концевая с термоусаживающимися полиэтиленовыми перчатками для 3-5-жильного кабеля с бумажной изоляцией напряжением до 1 кВ, сечение одной жилы: до 35 мм2 | bar: 4 to 7
| 1 | ОТ |  |  | 8: 10.34; 10: 10.34; 11: 35.38; 12: 365.83 | [10 empty] | ОТ
| 4 | М |  |  | 8: 4.05; 10: 4.05; 11: 8.75; 12: 35.44 | [10 empty] | М
|  | ЗТ |  |  | 4: чел.-ч; 5: 1.1; 7: 1.1 | [11 empty] | ЗТ
|  | Итого по расценке |  |  | 8: 14.39; 10: 14.39; 12: 401.27 | [12 empty] | Итого по расценке
|  | ФОТ |  |  | 10: 10.34; 12: 365.83 | [11 empty] | ФОТ
| Пр/812-049.3-1 | НР Электротехнические установки на других объектах |  |  | 4: %; 5: 97; 7: 97; 10: 10.03; 12: 354.86 | [11 empty] | НР Электротехнические установки на других объектах
| Пр/774-049.3 | СП Электротехнические установки на других объектах |  |  | 4: %; 5: 51; 7: 51; 10: 5.27; 12: 186.57 | [11 empty] | СП Электротехнические установки на других объектах
|  | Всего по позиции |  |  | 10: 29.69; 12: 942.7 | [13 empty] | Всего по позиции
30 | https://lemanapro.ru/product/kabel-kanal-legrand-40x40-mm-2-m-cvet-belyy-82748587/?utm_referrer=https%3A%2F%2Fwww.google.com%2F | Кабель канал белый 40х40, 2м |  |  | шт | 1 | 1 | 1 | 294.17 |  | 33.62 | 8.75 | 294.17 | [9 empty] | Кабель канал белый 40х40, 2м
|  | Цена=336/1,2*1,02*1,03 | [25 empty] | Цена=336/1,2*1,02*1,03
|  | Всего по позиции |  |  | 10: 33.62; 12: 294.17 | [13 empty] | Всего по позиции
31 | https://www.etm.ru/cat/nn/417305?srsltid=AfmBOoogC0auAUVmyHh6aP487ilzGfdWNhyBQYzVGMiCSjXiEU46MR7O | Трубка термоусаживаемая с клеем ТТК 30/10 |  |  | м | 1 | 1 | 1 | 336.19 |  | 38.42 | 8.75 | 336.19 | [9 empty] | Трубка термоусаживаемая с клеем ТТК 30/10
|  | Цена=384/1,2*1,02*1,03 | [25 empty] | Цена=384/1,2*1,02*1,03
|  | Всего по позиции |  |  | 10: 38.42; 12: 336.19 | [13 empty] | Всего по позиции
32 | https://www.zkabel.ru/catalog/kabelnye-vvody-i-komplektujushhie/kabelnye-vvody/kabelnye-vvody-dlya-metallorukava/kabelnyy-vvod-vk-m16-8-mr10/ | Кабельный ввод для металлорукава ВК-М16- 8-МР10 IP66/IP67/IP68 ГОФРОМАТИК |  |  | шт | 6 | 1 | 6 | 336.19 |  | 230.53 | 8.75 | 2017.14 | [9 empty] | Кабельный ввод для металлорукава ВК-М16- 8-МР10 IP66/IP67/IP68 ГОФРОМАТИК
|  | Цена=384/1,2*1,02*1,03 | [25 empty] | Цена=384/1,2*1,02*1,03
|  | Всего по позиции |  |  | 10: 230.53; 12: 2017.14 | [13 empty] | Всего по позиции
33 | https://anbik.ru/tubes/item-2519/ | Муфта "труба-коробка " диа.63мм |  |  | шт | 2 | 1 | 2 | 7671.79 |  | 1753.55 | 8.75 | 15343.58 | [9 empty] | Муфта "труба-коробка " диа.63мм
|  | Цена=8762,75/1,2*1,02*1,03 | [25 empty] | Цена=8762,75/1,2*1,02*1,03
|  | Всего по позиции |  |  | 10: 1753.55; 12: 15343.58 | [13 empty] | Всего по позиции
|  | Итого по разделу 3 Калитка 3,4 (комплект) |  |  | 10: 3888.4; 12: 40536.73 | [16 empty] | Итого по разделу 3 Калитка 3,4 (комплект)
Раздел 4. Кабина оператора | [21 empty] | Раздел 4. Кабина оператора
34 | ФЕРм10-08-003-03 | Устройство ультразвуковое,: блок питания и контроля | [20 empty] | Устройство ультразвуковое,: блок питания и контроля | bar: 4 to 7
| 1 | ОТ |  |  | 8: 36.76; 10: 36.76; 11: 35.38; 12: 1300.57 | [10 empty] | ОТ
| 4 | М |  |  | 8: 4.6; 10: 4.6; 11: 8.75; 12: 40.25 | [10 empty] | М
|  | ЗТ |  |  | 4: чел.-ч; 5: 3.6; 7: 3.6 | [11 empty] | ЗТ
|  | Итого по расценке |  |  | 8: 41.36; 10: 41.36; 12: 1340.82 | [12 empty] | Итого по расценке
|  | ФОТ |  |  | 10: 36.76; 12: 1300.57 | [11 empty] | ФОТ
| Пр/812-051.1-1 | НР Прокладка и монтаж сетей связи |  |  | 4: %; 5: 90; 7: 90; 10: 33.08; 12: 1170.51 | [11 empty] | НР Прокладка и монтаж сетей связи
| Пр/774-051.1 | СП Прокладка и монтаж сетей связи |  |  | 4: %; 5: 46; 7: 46; 10: 16.91; 12: 598.26 | [11 empty] | СП Прокладка и монтаж сетей связи
|  | Всего по позиции |  |  | 10: 91.35; 12: 3109.59 | [13 empty] | Всего по позиции
35 О | Прайс НПП ПРОМАВТОМАТИКА Приложение 12 СМ стр. 116 | Блок питания 12В, 10А, 120Вт(DIN) DR-120-12 |  |  | шт | 1 | 1 | 1 | 3064.25 |  | 350.2 | 8.75 | 3064.25 | [9 empty] | Блок питания 12В, 10А, 120Вт(DIN) DR-120-12
|  | Цена=3500/1,2*1,02*1,03 | [25 empty] | Цена=3500/1,2*1,02*1,03
|  | Всего по позиции |  |  | 10: 350.2; 12: 3064.25 | [13 empty] | Всего по позиции
36 | ФЕРм08-03-526-01 | Автомат одно-, двух-, трехполюсный, устанавливаемый на конструкции: на стене или колонне, на ток до 25 А | [20 empty] | Автомат одно-, двух-, трехполюсный, устанавливаемый на конструкции: на стене или колонне, на ток до 25 А | bar: 4 to 7
| 1 | ОТ |  |  | 8: 12.74; 10: 12.74; 11: 35.38; 12: 450.74 | [10 empty] | ОТ
| 2 | ЭМ |  |  | 8: 0.87; 10: 0.87; 11: 12.1; 12: 10.53 | [10 empty] | ЭМ
| 4 | М |  |  | 8: 20.04; 10: 20.04; 11: 8.75; 12: 175.35 | [10 empty] | М
|  | ЗТ |  |  | 4: чел.-ч; 5: 1.34; 7: 1.34 | [11 empty] | ЗТ
|  | Итого по расценке |  |  | 8: 33.65; 10: 33.65; 12: 636.62 | [12 empty] | Итого по расценке
|  | ФОТ |  |  | 10: 12.74; 12: 450.74 | [11 empty] | ФОТ
| Пр/812-049.3-1 | НР Электротехнические установки на других объектах |  |  | 4: %; 5: 97; 7: 97; 10: 12.36; 12: 437.22 | [11 empty] | НР Электротехнические установки на других объектах
| Пр/774-049.3 | СП Электротехнические установки на других объектах |  |  | 4: %; 5: 51; 7: 51; 10: 6.5; 12: 229.88 | [11 empty] | СП Электротехнические установки на других объектах
|  | Всего по позиции |  |  | 10: 52.51; 12: 1303.72 | [13 empty] | Всего по позиции
37 | ПРАЙС IEK Приложение 12 СМ стр. 12 | Выключатель автоматический 2Р 3А х-ка С |  |  | шт | 1 | 1 | 1 | 581.94 |  | 66.51 | 8.75 | 581.94 | [9 empty] | Выключатель автоматический 2Р 3А х-ка С
|  | Цена=664,69/1,2*1,02*1,03 | [25 empty] | Цена=664,69/1,2*1,02*1,03
|  | Всего по позиции |  |  | 10: 66.51; 12: 581.94 | [13 empty] | Всего по позиции
38 О | ФССЦ-62.1.02.07-0031 | Расцепитель независимый РН47 |  |  | 10 шт | 0.1 | 1 | 0.1 | 2484.2 |  | 248.42 | 8.75 | 2173.68 | [9 empty] | Расцепитель независимый РН47
|  | Объем=1 / 10 | [26 empty] | Объем=1 / 10
|  | Всего по позиции |  |  | 10: 248.42; 12: 2173.68 | [13 empty] | Всего по позиции
39 | https://www.etm.ru/cat/nn/9704270?srsltid=AfmBOoppc-Zg2Z_w_VNt2j16L78mTOW3z7_G67YlowKYZtbawALGH2IN | Дин-рейка перфорированная OMEGA 3F, 35х7,5х2000мм |  |  | шт | 1 | 1 | 1 | 453.51 |  | 51.83 | 8.75 | 453.51 | [9 empty] | Дин-рейка перфорированная OMEGA 3F, 35х7,5х2000мм
|  | Цена=518/1,2*1,02*1,03 | [25 empty] | Цена=518/1,2*1,02*1,03
|  | Всего по позиции |  |  | 10: 51.83; 12: 453.51 | [13 empty] | Всего по позиции
40 | https://www.tinko.ru/catalog/product/292146/ | Оптический патч-корд FPC0-LCU-LCU-C2L-1M |  |  | шт | 2 | 1 | 2 | 628.61 |  | 143.68 | 8.75 | 1257.22 | [9 empty] | Оптический патч-корд FPC0-LCU-LCU-C2L-1M
|  | Цена=718/1,2*1,02*1,03 | [25 empty] | Цена=718/1,2*1,02*1,03
|  | Всего по позиции |  |  | 10: 143.68; 12: 1257.22 | [13 empty] | Всего по позиции
41 | https://cabeus.ru/product/7961/ | Блок розеток PDU8 |  |  | шт | 1 | 1 | 1 | 2264.92 |  | 258.85 | 8.75 | 2264.92 | [9 empty] | Блок розеток PDU8
|  | Цена=2587/1,2*1,02*1,03 | [25 empty] | Цена=2587/1,2*1,02*1,03
|  | Всего по позиции |  |  | 10: 258.85; 12: 2264.92 | [13 empty] | Всего по позиции
42 | ПРАЙС Schneider Electric Приложение 12СМ стр.126 | Кнопочный пост XALE 1011 |  |  | шт | 2 | 1 | 2 | 942.04 |  | 215.32 | 8.75 | 1884.08 | [9 empty] | Кнопочный пост XALE 1011
|  | Цена=1076/1,2*1,02*1,03 | [25 empty] | Цена=1076/1,2*1,02*1,03
|  | Всего по позиции |  |  | 10: 215.32; 12: 1884.08 | [13 empty] | Всего по позиции
43 | ФЕР10-01-049-02 | Установка: дверного доводчика |  |  | 4: 100 шт; 5: 0.01; 6: 1; 7: 0.01 | [9 empty] | Установка: дверного доводчика
|  | Объем=1 / 100 | [26 empty] | Объем=1 / 100
| 1 | ОТ |  |  | 8: 252.59; 10: 2.53; 11: 35.38; 12: 89.51 | [10 empty] | ОТ
| 2 | ЭМ |  |  | 8: 13.68; 10: 0.14; 11: 12.1; 12: 1.69 | [10 empty] | ЭМ
| 3 | в т.ч. ОТм |  |  | 8: 1.8; 10: 0.02; 11: 35.38; 12: 0.71 | [10 empty] | в т.ч. ОТм
| 4 | М |  |  | 8: 2.2; 10: 0.02; 11: 8.75; 12: 0.18 | [10 empty] | М
|  | ЗТ |  |  | 4: чел.-ч; 5: 26.56; 7: 0.2656 | [11 empty] | ЗТ
|  | ЗТм |  |  | 4: чел.-ч; 5: 0.14; 7: 0.0014 | [11 empty] | ЗТм
|  | Итого по расценке |  |  | 8: 268.47; 10: 2.69; 12: 91.38 | [12 empty] | Итого по расценке
|  | ФОТ |  |  | 10: 2.55; 12: 90.22 | [11 empty] | ФОТ
| Пр/812-010.0-1 | НР Деревянные конструкции |  |  | 4: %; 5: 108; 7: 108; 10: 2.75; 12: 97.44 | [11 empty] | НР Деревянные конструкции
| Пр/774-010.0 | СП Деревянные конструкции |  |  | 4: %; 5: 55; 7: 55; 10: 1.4; 12: 49.62 | [11 empty] | СП Деревянные конструкции
|  | Всего по позиции |  |  | 10: 6.84; 12: 238.44 | [13 empty] | Всего по позиции
44 | ФССЦ-01.7.04.01-0001 | Доводчик дверной DS 73 BC "Серия Premium", усилие закрывания EN2-5 |  |  | шт | 1 | 1 | 1 | 371.2 |  | 371.2 | 8.75 | 3248 | [9 empty] | Доводчик дверной DS 73 BC "Серия Premium", усилие закрывания EN2-5
|  | Всего по позиции |  |  | 10: 371.2; 12: 3248 | [13 empty] | Всего по позиции
45 | ФЕР10-01-049-03 | Установка: в готовые гнезда врезных дверных замков с ручками |  |  | 4: 10 шт; 5: 0.1; 6: 1; 7: 0.1 | [9 empty] | Установка: в готовые гнезда врезных дверных замков с ручками
|  | Объем=1 / 10 | [26 empty] | Объем=1 / 10
| 1 | ОТ |  |  | 8: 37.9; 10: 3.79; 11: 35.38; 12: 134.09 | [10 empty] | ОТ
| 2 | ЭМ |  |  | 8: 0.55; 10: 0.06; 11: 12.1; 12: 0.73 | [10 empty] | ЭМ
| 3 | в т.ч. ОТм |  |  | 8: 0.07; 10: 0.01; 11: 35.38; 12: 0.35 | [10 empty] | в т.ч. ОТм
| 4 | М |  |  | 8: 2.16; 10: 0.22; 11: 8.75; 12: 1.93 | [10 empty] | М
|  | ЗТ |  |  | 4: чел.-ч; 5: 3.94; 7: 0.394 | [11 empty] | ЗТ
|  | ЗТм |  |  | 4: чел.-ч; 5: 0.01; 7: 0.001 | [11 empty] | ЗТм
|  | Итого по расценке |  |  | 8: 40.61; 10: 4.07; 12: 136.75 | [12 empty] | Итого по расценке
|  | ФОТ |  |  | 10: 3.8; 12: 134.44 | [11 empty] | ФОТ
| Пр/812-010.0-1 | НР Деревянные конструкции |  |  | 4: %; 5: 108; 7: 108; 10: 4.1; 12: 145.2 | [11 empty] | НР Деревянные конструкции
| Пр/774-010.0 | СП Деревянные конструкции |  |  | 4: %; 5: 55; 7: 55; 10: 2.09; 12: 73.94 | [11 empty] | СП Деревянные конструкции
|  | Всего по позиции |  |  | 10: 10.26; 12: 355.89 | [13 empty] | Всего по позиции
46 | ФССЦ-61.2.07.01-0011 | Замок электромеханический горизонтальный NICE PLA 11 |  |  | шт | 1 | 1 | 1 | 615.58 |  | 615.58 | 8.75 | 5386.33 | [9 empty] | Замок электромеханический горизонтальный NICE PLA 11
|  | Всего по позиции |  |  | 10: 615.58; 12: 5386.33 | [13 empty] | Всего по позиции
47 | ФЕРм10-01-039-06 | Реле, ключ, кнопка и др. с подготовкой места установки | [20 empty] | Реле, ключ, кнопка и др. с подготовкой места установки | bar: 4 to 7
| 1 | ОТ |  |  | 8: 17.06; 10: 17.06; 11: 35.38; 12: 603.58 | [10 empty] | ОТ
| 4 | М |  |  | 8: 0.34; 10: 0.34; 11: 8.75; 12: 2.98 | [10 empty] | М
|  | ЗТ |  |  | 4: чел.-ч; 5: 2; 7: 2 | [11 empty] | ЗТ
|  | Итого по расценке |  |  | 8: 17.4; 10: 17.4; 12: 606.56 | [12 empty] | Итого по расценке
|  | ФОТ |  |  | 10: 17.06; 12: 603.58 | [11 empty] | ФОТ
| Пр/812-051.1-1 | НР Прокладка и монтаж сетей связи |  |  | 4: %; 5: 90; 7: 90; 10: 15.35; 12: 543.22 | [11 empty] | НР Прокладка и монтаж сетей связи
| Пр/774-051.1 | СП Прокладка и монтаж сетей связи |  |  | 4: %; 5: 46; 7: 46; 10: 7.85; 12: 277.65 | [11 empty] | СП Прокладка и монтаж сетей связи
|  | Всего по позиции |  |  | 10: 40.6; 12: 1427.43 | [13 empty] | Всего по позиции
48 | Прайс Интернет-магазин "ЭЛЕКТРИК" Приложение 12СМ стр.127 | Кнопка открывания двери антивандальная, с подсветкой |  |  | шт | 1 | 1 | 1 | 342.22 |  | 39.11 | 8.75 | 342.22 | [9 empty] | Кнопка открывания двери антивандальная, с подсветкой
|  | Цена=390,88/1,2*1,02*1,03 | [25 empty] | Цена=390,88/1,2*1,02*1,03
|  | Всего по позиции |  |  | 10: 39.11; 12: 342.22 | [13 empty] | Всего по позиции
49 | ФЕРм10-08-003-03 | Устройство ультразвуковое,: блок питания и контроля | [20 empty] | Устройство ультразвуковое,: блок питания и контроля | bar: 4 to 7
| 1 | ОТ |  |  | 8: 36.76; 10: 36.76; 11: 35.38; 12: 1300.57 | [10 empty] | ОТ
| 4 | М |  |  | 8: 4.6; 10: 4.6; 11: 8.75; 12: 40.25 | [10 empty] | М
|  | ЗТ |  |  | 4: чел.-ч; 5: 3.6; 7: 3.6 | [11 empty] | ЗТ
|  | Итого по расценке |  |  | 8: 41.36; 10: 41.36; 12: 1340.82 | [12 empty] | Итого по расценке
|  | ФОТ |  |  | 10: 36.76; 12: 1300.57 | [11 empty] | ФОТ
| Пр/812-051.1-1 | НР Прокладка и монтаж сетей связи |  |  | 4: %; 5: 90; 7: 90; 10: 33.08; 12: 1170.51 | [11 empty] | НР Прокладка и монтаж сетей связи
| Пр/774-051.1 | СП Прокладка и монтаж сетей связи |  |  | 4: %; 5: 46; 7: 46; 10: 16.91; 12: 598.26 | [11 empty] | СП Прокладка и монтаж сетей связи
|  | Всего по позиции |  |  | 10: 91.35; 12: 3109.59 | [13 empty] | Всего по позиции
50 | Прайс Интернет-магазин "ЭЛЕКТРИК" Приложение 12СМ стр.127 | Блок питания S-36W12V-3A |  |  | шт | 1 | 1 | 1 | 689.89 |  | 78.84 | 8.75 | 689.89 | [9 empty] | Блок питания S-36W12V-3A
|  | Цена=788/1,2*1,02*1,03 | [25 empty] | Цена=788/1,2*1,02*1,03
|  | Всего по позиции |  |  | 10: 78.84; 12: 689.89 | [13 empty] | Всего по позиции
51 | https://www.vseinstrumenti.ru/product/perehodnik-pitaniya-dlya-ventilyatorov-pro-legend-molex-4pin-20-sm-pl1473-9743252/ | Переходник питания 172х20х20 |  |  | шт | 1 | 1 | 1 | 282.79 |  | 32.32 | 8.75 | 282.79 | [9 empty] | Переходник питания 172х20х20
|  | Цена=323/1,2*1,02*1,03 | [25 empty] | Цена=323/1,2*1,02*1,03
|  | Всего по позиции |  |  | 10: 32.32; 12: 282.79 | [13 empty] | Всего по позиции
52 | https://www.tinko.ru/catalog/product/007008/ | Соединительное устройство 2х4 ГП -8Ц |  |  | шт | 1 | 1 | 1 | 48.15 |  | 5.5 | 8.75 | 48.15 | [9 empty] | Соединительное устройство 2х4 ГП -8Ц
|  | Цена=55/1,2*1,02*1,03 | [25 empty] | Цена=55/1,2*1,02*1,03
|  | Всего по позиции |  |  | 10: 5.5; 12: 48.15 | [13 empty] | Всего по позиции
53 | https://teko-shop.ru/catalog/skud/schityvateli_kodovye_paneli_skud/touch_memory/ktm_1p/?utm_source=google.com&utm_medium=organic&utm_campaign=google.com&utm_referrer=google.com | Контактор для считывания ключа КТМ-1П |  |  | шт | 1 | 1 | 1 | 382.59 |  | 43.72 | 8.75 | 382.59 | [9 empty] | Контактор для считывания ключа КТМ-1П
|  | Цена=437/1,2*1,02*1,03 | [25 empty] | Цена=437/1,2*1,02*1,03
|  | Всего по позиции |  |  | 10: 43.72; 12: 382.59 | [13 empty] | Всего по позиции
54 | https://teko-shop.ru/catalog/skud/kontrollery_skud/avtonomnye/z_5r_box_kontroller_/ | Контролер в монтажной коробке Z-5R |  |  | шт | 1 | 1 | 1 | 936.79 |  | 107.06 | 8.75 | 936.79 | [9 empty] | Контролер в монтажной коробке Z-5R
|  | Цена=1070/1,2*1,02*1,03 | [25 empty] | Цена=1070/1,2*1,02*1,03
|  | Всего по позиции |  |  | 10: 107.06; 12: 936.79 | [13 empty] | Всего по позиции
55 | ФЕРм10-01-039-06 | Реле, ключ, кнопка и др. с подготовкой места установки |  |  | 4: шт; 5: 5; 6: 1; 7: 5 | [9 empty] | Реле, ключ, кнопка и др. с подготовкой места установки
| 1 | ОТ |  |  | 8: 17.06; 10: 85.3; 11: 35.38; 12: 3017.91 | [10 empty] | ОТ
| 4 | М |  |  | 8: 0.34; 10: 1.7; 11: 8.75; 12: 14.88 | [10 empty] | М
|  | ЗТ |  |  | 4: чел.-ч; 5: 2; 7: 10 | [11 empty] | ЗТ
|  | Итого по расценке |  |  | 8: 17.4; 10: 87; 12: 3032.79 | [12 empty] | Итого по расценке
|  | ФОТ |  |  | 10: 85.3; 12: 3017.91 | [11 empty] | ФОТ
| Пр/812-051.1-1 | НР Прокладка и монтаж сетей связи |  |  | 4: %; 5: 90; 7: 90; 10: 76.77; 12: 2716.12 | [11 empty] | НР Прокладка и монтаж сетей связи
| Пр/774-051.1 | СП Прокладка и монтаж сетей связи |  |  | 4: %; 5: 46; 7: 46; 10: 39.24; 12: 1388.24 | [11 empty] | СП Прокладка и монтаж сетей связи
|  | Всего по позиции |  |  | 10: 203.01; 12: 7137.15 | [13 empty] | Всего по позиции
56 | https://www.vseinstrumenti.ru/product/elektronnyj-klyuch-brelok-rexant-125khz-format-em-marin-50-sht-46-0221-2189236/ | Электронный ключ брелок |  |  | шт | 3 | 1 | 3 | 26.98 |  | 9.25 | 8.75 | 80.94 | [9 empty] | Электронный ключ брелок
|  | Цена=1541/50/1,2*1,02*1,03 | [25 empty] | Цена=1541/50/1,2*1,02*1,03
|  | Всего по позиции |  |  | 10: 9.25; 12: 80.94 | [13 empty] | Всего по позиции
57 | https://rfid-scan.ru/catalog/rfid_metki/nfc_metki/21616/ | Электронный ключ-метка Mefare |  |  | шт | 2 | 1 | 2 | 50.78 |  | 11.61 | 8.75 | 101.56 | [9 empty] | Электронный ключ-метка Mefare
|  | Цена=58/1,2*1,02*1,03 | [25 empty] | Цена=58/1,2*1,02*1,03
|  | Всего по позиции |  |  | 10: 11.61; 12: 101.56 | [13 empty] | Всего по позиции
|  | Итого по разделу 4 Кабина оператора |  |  | 10: 3144.92; 12: 39860.67 | [16 empty] | Итого по разделу 4 Кабина оператора
Раздел 5. Электромонтажные изделия | [21 empty] | Раздел 5. Электромонтажные изделия
58 | ФЕРм08-02-409-09 | Труба гофрированная ПВХ для защиты проводов и кабелей по установленным конструкциям, по стенам, колоннам, потолкам, основанию пола |  |  | 4: 100 м; 5: 0.27; 6: 1; 7: 0.27 | [9 empty] | Труба гофрированная ПВХ для защиты проводов и кабелей по установленным конструкциям, по стенам, колоннам, потолкам, основанию пола
|  | Объем=27 / 100 | [26 empty] | Объем=27 / 100
| 1 | ОТ |  |  | 8: 139.54; 10: 37.68; 11: 35.38; 12: 1333.12 | [10 empty] | ОТ
| 4 | М |  |  | 8: 16.79; 10: 4.53; 11: 8.75; 12: 39.64 | [10 empty] | М
|  | ЗТ |  |  | 4: чел.-ч; 5: 15.2; 7: 4.104 | [11 empty] | ЗТ
|  | Итого по расценке |  |  | 8: 156.33; 10: 42.21; 12: 1372.76 | [12 empty] | Итого по расценке
|  | ФОТ |  |  | 10: 37.68; 12: 1333.12 | [11 empty] | ФОТ
| Пр/812-049.3-1 | НР Электротехнические установки на других объектах |  |  | 4: %; 5: 97; 7: 97; 10: 36.55; 12: 1293.13 | [11 empty] | НР Электротехнические установки на других объектах
| Пр/774-049.3 | СП Электротехнические установки на других объектах |  |  | 4: %; 5: 51; 7: 51; 10: 19.22; 12: 679.89 | [11 empty] | СП Электротехнические установки на других объектах
|  | Всего по позиции |  |  | 10: 97.98; 12: 3345.78 | [13 empty] | Всего по позиции
59 | ПРАЙС DKC 07/06/2024 Приложение 12 СМ стр.153 | Труба усиленная двухстенная гофрированная диам.40мм |  |  | м | 27 | 1 | 27 | 76.5 |  | 236.06 | 8.75 | 2065.5 | [9 empty] | Труба усиленная двухстенная гофрированная диам.40мм
|  | Цена=91,8/1,2 | [25 empty] | Цена=91,8/1,2
|  | Всего по позиции |  |  | 10: 236.06; 12: 2065.5 | [13 empty] | Всего по позиции
60 | ПРАЙС DKC07/06/2024 Приложение 12 СМ стр.153 | Муфта соединительная диам.40мм |  |  | шт | 5 | 1 | 5 | 100.38 |  | 57.36 | 8.75 | 501.9 | [9 empty] | Муфта соединительная диам.40мм
|  | Цена=120,46/1,2 | [25 empty] | Цена=120,46/1,2
|  | Всего по позиции |  |  | 10: 57.36; 12: 501.9 | [13 empty] | Всего по позиции
61 | ПРАЙС DKC 07/06/2024 Приложение 12 СМ стр.153 | Уплотнительное кольцо для трубы 40мм |  |  | шт | 4 | 1 | 4 | 10.5 |  | 4.8 | 8.75 | 42 | [9 empty] | Уплотнительное кольцо для трубы 40мм
|  | Цена=12,6/1,2 | [25 empty] | Цена=12,6/1,2
|  | Всего по позиции |  |  | 10: 4.8; 12: 42 | [13 empty] | Всего по позиции
62 | ПРАЙС DKC 07/06/2024 Приложение 12 СМ стр.153 | Заглушка для трубы 40мм |  |  | шт | 12 | 1 | 12 | 26.65 |  | 36.55 | 8.75 | 319.8 | [9 empty] | Заглушка для трубы 40мм
|  | Цена=31,98/1,2 | [25 empty] | Цена=31,98/1,2
|  | Всего по позиции |  |  | 10: 36.55; 12: 319.8 | [13 empty] | Всего по позиции
63 | https://www.tinko.ru/catalog/product/013017/ | Мини-канал 25х17 2м |  |  | шт | 1 | 1 | 1 | 78.57 |  | 8.98 | 8.75 | 78.57 | [9 empty] | Мини-канал 25х17 2м
|  | Цена=89,74/1.2*1,02*1,03 | [25 empty] | Цена=89,74/1.2*1,02*1,03
|  | Всего по позиции |  |  | 10: 8.98; 12: 78.57 | [13 empty] | Всего по позиции
64 | https://www.dkc.ru/ru/catalog/1018/00391/ | Угол мини-канал 25х17 |  |  | шт | 2 | 1 | 2 | 44.43 |  | 10.16 | 8.75 | 88.86 | [9 empty] | Угол мини-канал 25х17
|  | Цена=50,75/1,2*1,02*1,03 | [25 empty] | Цена=50,75/1,2*1,02*1,03
|  | Всего по позиции |  |  | 10: 10.16; 12: 88.86 | [13 empty] | Всего по позиции
65 | https://www.dkc.ru/ru/catalog/1018/00591/ | Соединение на стык мини-канал 25х17 |  |  | шт | 3 | 1 | 3 | 69.88 |  | 23.96 | 8.75 | 209.64 | [9 empty] | Соединение на стык мини-канал 25х17
|  | Цена=79,82/1,2*1,02*1,03 | [25 empty] | Цена=79,82/1,2*1,02*1,03
|  | Всего по позиции |  |  | 10: 23.96; 12: 209.64 | [13 empty] | Всего по позиции
66 | ФЕРм08-02-390-01 | Короба пластмассовые: шириной до 40 мм |  |  | 4: 100 м; 5: 0.16; 6: 1; 7: 0.16 | [9 empty] | Короба пластмассовые: шириной до 40 мм
|  | Объем=(2*8) / 100 | [26 empty] | Объем=(2*8) / 100
| 1 | ОТ |  |  | 8: 154.92; 10: 24.79; 11: 35.38; 12: 877.07 | [10 empty] | ОТ
| 2 | ЭМ |  |  | 8: 0.31; 10: 0.05; 11: 12.1; 12: 0.61 | [10 empty] | ЭМ
| 3 | в т.ч. ОТм |  |  | 8: 0.14; 10: 0.02; 11: 35.38; 12: 0.71 | [10 empty] | в т.ч. ОТм
| 4 | М |  |  | 8: 51.53; 10: 8.24; 11: 8.75; 12: 72.1 | [10 empty] | М
|  | ЗТ |  |  | 4: чел.-ч; 5: 16.29; 7: 2.6064 | [11 empty] | ЗТ
|  | ЗТм |  |  | 4: чел.-ч; 5: 0.01; 7: 0.0016 | [11 empty] | ЗТм
|  | Итого по расценке |  |  | 8: 206.76; 10: 33.08; 12: 949.78 | [12 empty] | Итого по расценке
|  | ФОТ |  |  | 10: 24.81; 12: 877.78 | [11 empty] | ФОТ
| Пр/812-049.3-1 | НР Электротехнические установки на других объектах |  |  | 4: %; 5: 97; 7: 97; 10: 24.07; 12: 851.45 | [11 empty] | НР Электротехнические установки на других объектах
| Пр/774-049.3 | СП Электротехнические установки на других объектах |  |  | 4: %; 5: 51; 7: 51; 10: 12.65; 12: 447.67 | [11 empty] | СП Электротехнические установки на других объектах
|  | Всего по позиции |  |  | 10: 69.8; 12: 2248.9 | [13 empty] | Всего по позиции
67 | ПРАЙС DKC на 07.06.24 Приложение 12 СМ стр. 132 | Кабель канал СС20х10, 2м |  |  | шт | 8 | 1 | 8 | 71.8 |  | 65.65 | 8.75 | 574.4 | [9 empty] | Кабель канал СС20х10, 2м
|  | Цена=82,01/1,2*1,02*1,03 | [25 empty] | Цена=82,01/1,2*1,02*1,03
|  | Всего по позиции |  |  | 10: 65.65; 12: 574.4 | [13 empty] | Всего по позиции
68 | ПРАЙС DKC на 07.06.24 Приложение 12 СМ стр. 132 | Соединение на стык 20х10 |  |  | шт | 9 | 1 | 9 | 54.2 |  | 55.75 | 8.75 | 487.8 | [9 empty] | Соединение на стык 20х10
|  | Цена=61,91/1,2*1,02*1,03 | [25 empty] | Цена=61,91/1,2*1,02*1,03
|  | Всего по позиции |  |  | 10: 55.75; 12: 487.8 | [13 empty] | Всего по позиции
69 | ПРАЙС DKC на 07.06.24 Приложение 12 СМ стр. 132 | Угол внутренний 20х10 |  |  | шт | 2 | 1 | 2 | 29.94 |  | 6.84 | 8.75 | 59.88 | [9 empty] | Угол внутренний 20х10
|  | Цена=34,2/1,2*1,02*1,03 | [25 empty] | Цена=34,2/1,2*1,02*1,03
|  | Всего по позиции |  |  | 10: 6.84; 12: 59.88 | [13 empty] | Всего по позиции
70 | ПРАЙС DKC на 07.06.24 Приложение 12 СМ стр. 132 | Угол внешний 20х10 |  |  | шт | 2 | 1 | 2 | 29.94 |  | 6.84 | 8.75 | 59.88 | [9 empty] | Угол внешний 20х10
|  | Цена=34,2/1,2*1,02*1,03 | [25 empty] | Цена=34,2/1,2*1,02*1,03
|  | Всего по позиции |  |  | 10: 6.84; 12: 59.88 | [13 empty] | Всего по позиции
71 | ПРАЙС DKC на 07.06.24 Приложение 12 СМ стр. 132 | Угол Т-образный 20х10 |  |  | шт | 2 | 1 | 2 | 29.94 |  | 6.84 | 8.75 | 59.88 | [9 empty] | Угол Т-образный 20х10
|  | Цена=34,2/1,2*1,02*1,03 | [25 empty] | Цена=34,2/1,2*1,02*1,03
|  | Всего по позиции |  |  | 10: 6.84; 12: 59.88 | [13 empty] | Всего по позиции
72 | ФЕРм08-02-409-09 | Труба гофрированная ПВХ для защиты проводов и кабелей по установленным конструкциям, по стенам, колоннам, потолкам, основанию пола |  |  | 4: 100 м; 5: 0.1; 6: 1; 7: 0.1 | [9 empty] | Труба гофрированная ПВХ для защиты проводов и кабелей по установленным конструкциям, по стенам, колоннам, потолкам, основанию пола
|  | Объем=10 / 100 | [26 empty] | Объем=10 / 100
| 1 | ОТ |  |  | 8: 139.54; 10: 13.95; 11: 35.38; 12: 493.55 | [10 empty] | ОТ
| 4 | М |  |  | 8: 16.79; 10: 1.68; 11: 8.75; 12: 14.7 | [10 empty] | М
|  | ЗТ |  |  | 4: чел.-ч; 5: 15.2; 7: 1.52 | [11 empty] | ЗТ
|  | Итого по расценке |  |  | 8: 156.33; 10: 15.63; 12: 508.25 | [12 empty] | Итого по расценке
|  | ФОТ |  |  | 10: 13.95; 12: 493.55 | [11 empty] | ФОТ
| Пр/812-049.3-1 | НР Электротехнические установки на других объектах |  |  | 4: %; 5: 97; 7: 97; 10: 13.53; 12: 478.74 | [11 empty] | НР Электротехнические установки на других объектах
| Пр/774-049.3 | СП Электротехнические установки на других объектах |  |  | 4: %; 5: 51; 7: 51; 10: 7.11; 12: 251.71 | [11 empty] | СП Электротехнические установки на других объектах
|  | Всего по позиции |  |  | 10: 36.27; 12: 1238.7 | [13 empty] | Всего по позиции
73 | ПРАЙС DKC на 07.06.24 Приложение 12 СМ стр. 132 | Труба ПВХ гофрированная диам.16мм |  |  | м | 10 | 1 | 10 | 15.38 |  | 17.58 | 8.75 | 153.8 | [9 empty] | Труба ПВХ гофрированная диам.16мм
|  | Цена=17,57/1,2*1,02*1,03 | [25 empty] | Цена=17,57/1,2*1,02*1,03
|  | Всего по позиции |  |  | 10: 17.58; 12: 153.8 | [13 empty] | Всего по позиции
74 | ФССЦ-08.1.02.13-0012 | Рукава металлические из стальной оцинкованной ленты, негерметичные, простого профиля, РЗ-ЦХ, диаметр условный 38 мм |  |  | м | 6 | 1 | 6 | 15.4 |  | 92.4 | 8.75 | 808.5 | [9 empty] | Рукава металлические из стальной оцинкованной ленты, негерметичные, простого профиля, РЗ-ЦХ, диаметр условный 38 мм
|  | Всего по позиции |  |  | 10: 92.4; 12: 808.5 | [13 empty] | Всего по позиции
75 | ФССЦ-08.1.02.13-0005 | Рукава металлические из стальной оцинкованной ленты, негерметичные, простого профиля, РЗ-ЦХ, условный диаметр 15 мм |  |  | м | 10 | 1 | 10 | 8.28 |  | 82.8 | 8.75 | 724.5 | [9 empty] | Рукава металлические из стальной оцинкованной ленты, негерметичные, простого профиля, РЗ-ЦХ, условный диаметр 15 мм
|  | Всего по позиции |  |  | 10: 82.8; 12: 724.5 | [13 empty] | Всего по позиции
76 | ПРАЙС DKC на 07.06.24 Приложение 12 СМ стр. 132 | Скоба оцинкованная двухлапковая 38-40 |  |  | м | 10 | 1 | 10 | 31.89 |  | 36.45 | 8.75 | 318.9 | [9 empty] | Скоба оцинкованная двухлапковая 38-40
|  | Цена=36,42/1,2*1,02*1,03 | [25 empty] | Цена=36,42/1,2*1,02*1,03
|  | Всего по позиции |  |  | 10: 36.45; 12: 318.9 | [13 empty] | Всего по позиции
77 | ФССЦ-01.7.06.08-0009 | Лента сигнальная "Связь" ЛСС 50 |  |  | 100 м | 0.26 | 1 | 0.26 | 58 |  | 15.08 | 8.75 | 131.95 | [9 empty] | Лента сигнальная "Связь" ЛСС 50
|  | Объем=26 / 100 | [26 empty] | Объем=26 / 100
|  | Всего по позиции |  |  | 10: 15.08; 12: 131.95 | [13 empty] | Всего по позиции
78 | ФССЦ-14.5.01.05-0002 | Герметик ППУ Виллан-405 |  |  | кг | 2 | 1 | 2 | 36.85 |  | 73.7 | 8.75 | 644.88 | [9 empty] | Герметик ППУ Виллан-405
|  | Всего по позиции |  |  | 10: 73.7; 12: 644.88 | [13 empty] | Всего по позиции
79 | ФССЦ-14.5.01.10-0024 | Пена монтажная для герметизации стыков в баллончике емкостью 0,75 л |  |  | шт | 3 | 1 | 3 | 59.19 |  | 177.57 | 8.75 | 1553.74 | [9 empty] | Пена монтажная для герметизации стыков в баллончике емкостью 0,75 л
|  | Всего по позиции |  |  | 10: 177.57; 12: 1553.74 | [13 empty] | Всего по позиции
|  | Итого по разделу 5 Электромонтажные изделия |  |  | 10: 1219.42; 12: 15717.76 | [16 empty] | Итого по разделу 5 Электромонтажные изделия
Раздел 6. Кабельная продукция | [21 empty] | Раздел 6. Кабельная продукция
80 | ФЕРм08-02-146-01 | Кабель до 35 кВ с креплением накладными скобами, масса 1 м кабеля: до 0,5 кг |  |  | 4: 100 м; 5: 0.02; 6: 1; 7: 0.02 | [9 empty] | Кабель до 35 кВ с креплением накладными скобами, масса 1 м кабеля: до 0,5 кг
|  | Объем=2 / 100 | [26 empty] | Объем=2 / 100
| 1 | ОТ |  |  | 8: 110.54; 10: 2.21; 11: 35.38; 12: 78.19 | [10 empty] | ОТ
| 2 | ЭМ |  |  | 8: 577.26; 10: 11.55; 11: 12.1; 12: 139.76 | [10 empty] | ЭМ
| 3 | в т.ч. ОТм |  |  | 8: 55.11; 10: 1.1; 11: 35.38; 12: 38.92 | [10 empty] | в т.ч. ОТм
| 4 | М |  |  | 8: 60.47; 10: 1.21; 11: 8.75; 12: 10.59 | [10 empty] | М
|  | ЗТ |  |  | 4: чел.-ч; 5: 11.76; 7: 0.2352 | [11 empty] | ЗТ
|  | ЗТм |  |  | 4: чел.-ч; 5: 4.11; 7: 0.0822 | [11 empty] | ЗТм
|  | Итого по расценке |  |  | 8: 748.27; 10: 14.97; 12: 228.54 | [12 empty] | Итого по расценке
|  | ФОТ |  |  | 10: 3.31; 12: 117.11 | [11 empty] | ФОТ
| Пр/812-049.3-1 | НР Электротехнические установки на других объектах |  |  | 4: %; 5: 97; 7: 97; 10: 3.21; 12: 113.6 | [11 empty] | НР Электротехнические установки на других объектах
| Пр/774-049.3 | СП Электротехнические установки на других объектах |  |  | 4: %; 5: 51; 7: 51; 10: 1.69; 12: 59.73 | [11 empty] | СП Электротехнические установки на других объектах
|  | Всего по позиции |  |  | 10: 19.87; 12: 401.87 | [13 empty] | Всего по позиции
81 | ФССЦ-21.1.06.09-0152 | Кабель силовой с медными жилами ВВГнг(A)-LS 3х2,5-660 |  |  | 1000 м | 0.00204 | 1 | 0.00204 | 6920.41 |  | 14.12 | 8.75 | 123.55 | [9 empty] | Кабель силовой с медными жилами ВВГнг(A)-LS 3х2,5-660
|  | Объем=(2*1,02) / 1000 | [26 empty] | Объем=(2*1,02) / 1000
|  | Всего по позиции |  |  | 10: 14.12; 12: 123.55 | [13 empty] | Всего по позиции
82 | ФЕРм10-06-048-06 | Прокладка волоконно-оптических кабелей в канализации: в трубопроводе по свободному каналу |  |  | 4: 100 м кабеля; 5: 1.57; 6: 1; 7: 1.57 | [9 empty] | Прокладка волоконно-оптических кабелей в канализации: в трубопроводе по свободному каналу
|  | Объем=(7+65+85) / 100 | [26 empty] | Объем=(7+65+85) / 100
| 1 | ОТ |  |  | 8: 124.2; 10: 194.99; 11: 35.38; 12: 6898.75 | [10 empty] | ОТ
| 2 | ЭМ |  |  | 8: 223.94; 10: 351.59; 11: 12.1; 12: 4254.24 | [10 empty] | ЭМ
| 3 | в т.ч. ОТм |  |  | 8: 23.43; 10: 36.79; 11: 35.38; 12: 1301.63 | [10 empty] | в т.ч. ОТм
| 4 | М |  |  | 8: 16.05; 10: 25.2; 11: 8.75; 12: 220.5 | [10 empty] | М
|  | ЗТ |  |  | 4: чел.-ч; 5: 12; 7: 18.84 | [11 empty] | ЗТ
|  | ЗТм |  |  | 4: чел.-ч; 5: 2.02; 7: 3.1714 | [11 empty] | ЗТм
|  | Итого по расценке |  |  | 8: 364.19; 10: 571.78; 12: 11373.49 | [12 empty] | Итого по расценке
|  | ФОТ |  |  | 10: 231.78; 12: 8200.38 | [11 empty] | ФОТ
| Пр/812-051.1-1 | НР Прокладка и монтаж сетей связи |  |  | 4: %; 5: 90; 7: 90; 10: 208.6; 12: 7380.34 | [11 empty] | НР Прокладка и монтаж сетей связи
| Пр/774-051.1 | СП Прокладка и монтаж сетей связи |  |  | 4: %; 5: 46; 7: 46; 10: 106.62; 12: 3772.17 | [11 empty] | СП Прокладка и монтаж сетей связи
|  | Всего по позиции |  |  | 10: 887; 12: 22526 | [13 empty] | Всего по позиции
83 | https://spb.telmark.ru/cable/kvipnga-hf-p/kvipnga-hf-3x2x15-p | КВИПнг(А)-HF 3х1,5 |  |  | м | 7.14 | 1 | 7.14 | 360.76 |  | 294.38 | 8.75 | 2575.83 | [9 empty] | КВИПнг(А)-HF 3х1,5
|  | Объем=7*1,02 | [26 empty] | Объем=7*1,02
|  | Цена=412.06/1,2*1,02*1,03 | [25 empty] | Цена=412.06/1,2*1,02*1,03
|  | Всего по позиции |  |  | 10: 294.38; 12: 2575.83 | [13 empty] | Всего по позиции
84 | https://krasnodar.xn----8sbdqwjbq1a0j.xn--p1ai/kvipng_a-hf_2x2x1_5_p.html?utm_referrer=https%3A%2F%2Fwww.google.com%2F | КВИПнг(А)-HF 2х1,5 |  |  | м | 66.3 | 1 | 66.3 | 7.22 |  | 54.71 | 8.75 | 478.69 | [9 empty] | КВИПнг(А)-HF 2х1,5
|  | Объем=65*1,02 | [26 empty] | Объем=65*1,02
|  | Цена=8.25/1,2*1,02*1,03 | [25 empty] | Цена=8.25/1,2*1,02*1,03
|  | Всего по позиции |  |  | 10: 54.71; 12: 478.69 | [13 empty] | Всего по позиции
85 | https://kabel-s.ru/catalog/kugpepng-a--hf/kugpepng-a--hf-3x1-5/ | Кабель КУГПЭПнг(A)-HF 3х1,5 |  |  | м | 86.7 | 1 | 86.7 | 79.51 |  | 787.83 | 8.75 | 6893.52 | [9 empty] | Кабель КУГПЭПнг(A)-HF 3х1,5
|  | Объем=85*1,02 | [26 empty] | Объем=85*1,02
|  | Цена=90.82/1,2*1,02*1,03 | [25 empty] | Цена=90.82/1,2*1,02*1,03
|  | Всего по позиции |  |  | 10: 787.83; 12: 6893.52 | [13 empty] | Всего по позиции
|  | Итого по разделу 6 Кабельная продукция |  |  | 10: 2057.91; 12: 32999.46 | [16 empty] | Итого по разделу 6 Кабельная продукция
Раздел 7. Строительные работы | [21 empty] | Раздел 7. Строительные работы
86 | ФЕР01-02-057-02 | Разработка грунта вручную в траншеях глубиной до 2 м без креплений с откосами, группа грунтов: 2 |  |  | 4: 100 м3; 5: 0.02; 6: 1; 7: 0.02 | [9 empty] | Разработка грунта вручную в траншеях глубиной до 2 м без креплений с откосами, группа грунтов: 2
|  | Объем=2 / 100 | [26 empty] | Объем=2 / 100
| 1 | ОТ |  |  | 8: 1201.2; 10: 24.02; 11: 35.38; 12: 849.83 | [10 empty] | ОТ
|  | ЗТ |  |  | 4: чел.-ч; 5: 154; 7: 3.08 | [11 empty] | ЗТ
|  | Итого по расценке |  |  | 8: 1201.2; 10: 24.02; 12: 849.83 | [12 empty] | Итого по расценке
|  | ФОТ |  |  | 10: 24.02; 12: 849.83 | [11 empty] | ФОТ
| Пр/812-001.2-1 | НР Земляные работы, выполняемые ручным способом |  |  | 4: %; 5: 89; 7: 89; 10: 21.38; 12: 756.35 | [11 empty] | НР Земляные работы, выполняемые ручным способом
| Пр/774-001.2 | СП Земляные работы, выполняемые ручным способом |  |  | 4: %; 5: 40; 7: 40; 10: 9.61; 12: 339.93 | [11 empty] | СП Земляные работы, выполняемые ручным способом
|  | Всего по позиции |  |  | 10: 55.01; 12: 1946.11 | [13 empty] | Всего по позиции
87 | ФЕР01-02-061-02 | Засыпка вручную траншей, пазух котлованов и ям, группа грунтов: 2 |  |  | 4: 100 м3; 5: 0.04; 6: 1; 7: 0.04 | [9 empty] | Засыпка вручную траншей, пазух котлованов и ям, группа грунтов: 2
|  | Объем=4 / 100 | [26 empty] | Объем=4 / 100
| 1 | ОТ |  |  | 8: 729; 10: 29.16; 11: 35.38; 12: 1031.68 | [10 empty] | ОТ
|  | ЗТ |  |  | 4: чел.-ч; 5: 97.2; 7: 3.888 | [11 empty] | ЗТ
|  | Итого по расценке |  |  | 8: 729; 10: 29.16; 12: 1031.68 | [12 empty] | Итого по расценке
|  | ФОТ |  |  | 10: 29.16; 12: 1031.68 | [11 empty] | ФОТ
| Пр/812-001.2-1 | НР Земляные работы, выполняемые ручным способом |  |  | 4: %; 5: 89; 7: 89; 10: 25.95; 12: 918.2 | [11 empty] | НР Земляные работы, выполняемые ручным способом
| Пр/774-001.2 | СП Земляные работы, выполняемые ручным способом |  |  | 4: %; 5: 40; 7: 40; 10: 11.66; 12: 412.67 | [11 empty] | СП Земляные работы, выполняемые ручным способом
|  | Всего по позиции |  |  | 10: 66.77; 12: 2362.55 | [13 empty] | Всего по позиции
88 | ФЕР11-01-002-01 | Устройство подстилающих слоев: песчаных |  |  | 4: м3; 5: 4; 6: 1; 7: 4 | [9 empty] | Устройство подстилающих слоев: песчаных
| 1 | ОТ |  |  | 8: 25.83; 10: 103.32; 11: 35.38; 12: 3655.46 | [10 empty] | ОТ
| 2 | ЭМ |  |  | 8: 27.24; 10: 108.96; 11: 12.1; 12: 1318.42 | [10 empty] | ЭМ
| 3 | в т.ч. ОТм |  |  | 8: 3.01; 10: 12.04; 11: 35.38; 12: 425.98 | [10 empty] | в т.ч. ОТм
| 4 | М |  |  | 8: 0.37; 10: 1.48; 11: 8.75; 12: 12.95 | [10 empty] | М
|  | ЗТ |  |  | 4: чел.-ч; 5: 2.99; 7: 11.96 | [11 empty] | ЗТ
|  | ЗТм |  |  | 4: чел.-ч; 5: 0.3; 7: 1.2 | [11 empty] | ЗТм
|  | Итого по расценке |  |  | 8: 53.44; 10: 213.76; 12: 4986.83 | [12 empty] | Итого по расценке
|  | ФОТ |  |  | 10: 115.36; 12: 4081.44 | [11 empty] | ФОТ
| Пр/812-011.0-1 | НР Полы |  |  | 4: %; 5: 112; 7: 112; 10: 129.2; 12: 4571.21 | [11 empty] | НР Полы
| Пр/774-011.0 | СП Полы |  |  | 4: %; 5: 65; 7: 65; 10: 74.98; 12: 2652.94 | [11 empty] | СП Полы
|  | Всего по позиции |  |  | 10: 417.94; 12: 12210.98 | [13 empty] | Всего по позиции
89 | ФССЦ-02.3.01.02-0033 | Песок природный обогащенный для строительных работ средний |  |  | м3 | 4.48 | 1 | 4.48 | 70.6 |  | 316.29 | 8.75 | 2767.54 | [9 empty] | Песок природный обогащенный для строительных работ средний
|  | Всего по позиции |  |  | 10: 316.29; 12: 2767.54 | [13 empty] | Всего по позиции
90 | ФЕР06-01-001-22 | Устройство ленточных фундаментов: железобетонных при ширине по верху до 1000 мм (бетонирование площадок для установки СКУД) |  |  | 4: 100 м3; 5: 0.06; 6: 1; 7: 0.06 | [9 empty] | Устройство ленточных фундаментов: железобетонных при ширине по верху до 1000 мм (бетонирование площадок для установки СКУД)
|  | Объем=6 / 100 | [26 empty] | Объем=6 / 100
| 1 | ОТ |  |  | 8: 3189.6; 10: 191.38; 11: 35.38; 12: 6771.02 | [10 empty] | ОТ
| 2 | ЭМ |  |  | 8: 3499.23; 10: 209.95; 11: 12.1; 12: 2540.4 | [10 empty] | ЭМ
| 3 | в т.ч. ОТм |  |  | 8: 405.88; 10: 24.35; 11: 35.38; 12: 861.5 | [10 empty] | в т.ч. ОТм
| 4 | М |  |  | 8: 4013.08; 10: 240.78; 11: 8.75; 12: 2106.83 | [10 empty] | М
|  | ЗТ |  |  | 4: чел.-ч; 5: 360; 7: 21.6 | [11 empty] | ЗТ
|  | ЗТм |  |  | 4: чел.-ч; 5: 30.37; 7: 1.8222 | [11 empty] | ЗТм
|  | Итого по расценке |  |  | 8: 10701.91; 10: 642.11; 12: 11418.25 | [12 empty] | Итого по расценке
|  | ФОТ |  |  | 10: 215.73; 12: 7632.52 | [11 empty] | ФОТ
| Пр/812-006.0-1 | НР Бетонные и железобетонные монолитные конструкции и работы в строительстве |  |  | 4: %; 5: 102; 7: 102; 10: 220.04; 12: 7785.17 | [11 empty] | НР Бетонные и железобетонные монолитные конструкции и работы в строительстве
| Пр/774-006.0 | СП Бетонные и железобетонные монолитные конструкции и работы в строительстве |  |  | 4: %; 5: 58; 7: 58; 10: 125.12; 12: 4426.86 | [11 empty] | СП Бетонные и железобетонные монолитные конструкции и работы в строительстве
|  | Всего по позиции |  |  | 10: 987.27; 12: 23630.28 | [13 empty] | Всего по позиции
91 | ФССЦ-04.1.02.01-0003 | Смеси бетонные мелкозернистого бетона (БСМ), класс B7,5 (М100) |  |  | м3 | 6.09 | 1 | 6.09 | 466.97 |  | 2843.85 | 8.75 | 24883.69 | [9 empty] | Смеси бетонные мелкозернистого бетона (БСМ), класс B7,5 (М100)
|  | Всего по позиции |  |  | 10: 2843.85; 12: 24883.69 | [13 empty] | Всего по позиции
92 | ФССЦ-08.4.03.03-0003 | Сталь арматурная рифленая свариваемая, класс А500С, диаметр 10 мм |  |  | т | 0.06 | 1 | 0.06 | 5802.77 |  | 348.17 | 8.75 | 3046.49 | [9 empty] | Сталь арматурная рифленая свариваемая, класс А500С, диаметр 10 мм
|  | Всего по позиции |  |  | 10: 348.17; 12: 3046.49 | [13 empty] | Всего по позиции
|  | Итого по разделу 7 Строительные работы |  |  | 10: 5035.3; 12: 70847.64 | [16 empty] | Итого по разделу 7 Строительные работы
|  | Итоги по смете: | [28 empty] | Итоги по смете:
|  | Итого прямые затраты (справочно) |  |  | 10: 15945.59; 12: 169302.2 | [18 empty] | Итого прямые затраты (справочно)
|  | в том числе: | [29 empty] | в том числе:
|  | Оплата труда рабочих |  |  | 10: 1031.94; 12: 36510.04 | [18 empty] | Оплата труда рабочих
|  | Эксплуатация машин |  |  | 10: 685.84; 12: 8298.69 | [18 empty] | Эксплуатация машин
|  | в том числе оплата труда машинистов (Отм) |  |  | 10: 74.82; 12: 2647.14 | [18 empty] | в том числе оплата труда машинистов (Отм)
|  | Материалы |  |  | 10: 14227.81; 12: 124493.47 | [18 empty] | Материалы
|  | Строительные работы |  |  | 10: 5052.4; 12: 71441.97 | [18 empty] | Строительные работы
|  | в том числе: | [29 empty] | в том числе:
|  | оплата труда |  |  | 10: 354.2; 12: 12531.59 | [18 empty] | оплата труда
|  | эксплуатация машин и механизмов |  |  | 10: 319.11; 12: 3861.24 | [18 empty] | эксплуатация машин и механизмов
|  | в том числе оплата труда машинистов (ОТм) |  |  | 10: 36.42; 12: 1288.54 | [18 empty] | в том числе оплата труда машинистов (ОТм)
|  | материалы |  |  | 10: 3750.81; 12: 32819.61 | [18 empty] | материалы
|  | накладные расходы |  |  | 10: 403.42; 12: 14273.57 | [18 empty] | накладные расходы
|  | сметная прибыль |  |  | 10: 224.86; 12: 7955.96 | [18 empty] | сметная прибыль
|  | Монтажные работы |  |  | 10: 12511.75; 12: 155125.24 | [18 empty] | Монтажные работы
|  | в том числе: | [29 empty] | в том числе:
|  | оплата труда |  |  | 10: 677.74; 12: 23978.45 | [18 empty] | оплата труда
|  | эксплуатация машин и механизмов |  |  | 10: 366.73; 12: 4437.45 | [18 empty] | эксплуатация машин и механизмов
|  | в том числе оплата труда машинистов (ОТм) |  |  | 10: 38.4; 12: 1358.6 | [18 empty] | в том числе оплата труда машинистов (ОТм)
|  | материалы |  |  | 10: 10477; 12: 91673.86 | [18 empty] | материалы
|  | накладные расходы |  |  | 10: 654.05; 12: 23139.99 | [18 empty] | накладные расходы
|  | сметная прибыль |  |  | 10: 336.23; 12: 11895.49 | [18 empty] | сметная прибыль
|  | Оборудование |  |  | 10: 5334.72; 12: 46678.85 | [18 empty] | Оборудование
|  | Оборудование |  |  | 10: 5086.3; 12: 44505.17 | [18 empty] | Оборудование
|  | Инженерное оборудование |  |  | 10: 248.42; 12: 2173.68 | [18 empty] | Инженерное оборудование
|  | Итого ФОТ (справочно) |  |  | 10: 1106.76; 12: 39157.18 | [18 empty] | Итого ФОТ (справочно)
|  | Итого накладные расходы (справочно) |  |  | 10: 1057.47; 12: 37413.56 | [18 empty] | Итого накладные расходы (справочно)
|  | Итого сметная прибыль (справочно) |  |  | 10: 561.09; 12: 19851.45 | [18 empty] | Итого сметная прибыль (справочно)
|  | ВСЕГО по смете |  |  | 10: 22898.87; 12: 273246.06 | [19 empty] | ВСЕГО по смете
Составил:
[должность, подпись (инициалы, фамилия)]
Проверил:
[должность, подпись (инициалы, фамилия)]
¹ Зарегистрирован Министерством юстиции Российской Федерации 10 сентября 2019 г., регистрационный № 55869), с изменениями, внесенными приказом Министерства строительства и жилищно-коммунального хозяйства Российской Федерации от 20 февраля 2021 г. № 79/пр (зарегистрирован Министерством юстиции Российской Федерации 9 августа 2021 г., регистрационный № 64577)
² Под прочими затратами понимаются затраты, учитываемые в соответствии с пунктом 184 Методики.
³ Под прочими работами понимаются затраты, учитываемые в соответствии с пунктами 122-128 Методики.

## Сети охранного телевидения (СЗ
Приложение № 2
Утверждено приказом № 421 от 4 августа 2020 г. Минстроя РФ в редакции приказа № 557 от 7 июля 2022 г.
Наименование программного продукта | [5 empty] | ГРАНД-Смета, версия 2023.3
Наименование редакции сметных нормативов | [5 empty] | Приказ Минстроя России от 26.12.2019 № 876/пр; Приказ Минстроя России от 04.08.2020 № 421/пр; Приказ Минстроя России от 21.12.2020 № 812/пр; Приказ Минстроя России от 11.12.2020 № 774/пр | [9 empty] | Приказ Минстроя России от 26.12.2019 № 876/пр; Приказ Минстроя России от 04.08.2020 № 421/пр; Приказ Минстроя России от 21.12.2020 № 812/пр; Приказ Минстроя России от 11.12.2020 № 774/пр
Реквизиты приказа Минстроя России об утверждении дополнений и изменений к сметным нормативам | [5 empty] | Приказ Минстроя России от 30 марта 2020 г. № 172/пр, Приказ Минстроя России от 01 июня 2020 г. № 294/пр, Приказ Минстроя России от 30 июня 2020 г. № 352/пр, Приказ Минстроя России от 20 октября 2020 г. № 636/пр, Приказ Минстроя России от 09 февраля 2021 г. № 51/пр, Приказ Минстроя России от 24 мая 2021 г. № 321/пр, Приказ Минстроя России от 24 июня 2021 г. № 408/пр, Приказ Минстроя России от 14 октября 2021 г. № 746/пр, Приказ Минстроя России от 20 декабря 2021 г. № 962/пр; Приказ Минстроя России от 07.07.2022 № 557/пр; Приказ Минстроя России от 02.09.2021 № 636/пр, Приказ Минстроя России от 26.07.2022 № 611/пр; Приказ Минстроя России от 22.04.2022 № 317/пр | [7 empty] | Реквизиты приказа Минстроя России об утверждении дополнений и изменений к сметным нормативам | Приказ Минстроя России от 30 марта 2020 г. № 172/пр, Приказ Минстроя России от 01 июня 2020 г. № 294/пр, Приказ Минстроя России от 30 июня 2020 г. № 352/пр, Приказ Минстроя России от 20 октября 2020 г. № 636/пр, Приказ Минстроя России от 09 февраля 2021 г. № 51/пр, Приказ Минстроя России от 24 мая 2021 г. № 321/пр, Приказ Минстроя России от 24 июня 2021 г. № 408/пр, Приказ Минстроя России от 14 октября 2021 г. № 746/пр, Приказ Минстроя России от 20 декабря 2021 г. № 962/пр; Приказ Минстроя России от 07.07.2022 № 557/пр; Приказ Минстроя России от 02.09.2021 № 636/пр, Приказ Минстроя России от 26.07.2022 № 611/пр; Приказ Минстроя России от 22.04.2022 № 317/пр |  | Приказ Минстроя России от 30 марта 2020 г. № 172/пр, Приказ Минстроя России от 01 июня 2020 г. № 294/пр, Приказ Минстроя России от 30 июня 2020 г. № 352/пр, Приказ Минстроя России от 20 октября 2020 г. № 636/пр, Приказ Минстроя России от 09 февраля 2021 г. № 51/пр, Приказ Минстроя России от 24 мая 2021 г. № 321/пр, Приказ Минстроя России от 24 июня 2021 г. № 408/пр, Приказ Минстроя России от 14 октября 2021 г. № 746/пр, Приказ Минстроя России от 20 декабря 2021 г. № 962/пр; Приказ Минстроя России от 07.07.2022 № 557/пр; Приказ Минстроя России от 02.09.2021 № 636/пр, Приказ Минстроя России от 26.07.2022 № 611/пр; Приказ Минстроя России от 22.04.2022 № 317/пр
Реквизиты письма Минстроя России об индексах изменения сметной стоимости строительства, включаемые в федеральный реестр сметных нормативов и размещаемые в федеральной государственной информационной системе ценообразования в строительстве, подготовленного в соответствии пунктом 85 Методики расчета индексов изменения сметной стоимости строительства, утвержденной приказом Министерства строительства и жилищно-коммунального хозяйства Российской Федерации от 5 июня 2019 г. № 326/пр¹ | [13 empty] | Реквизиты письма Минстроя России об индексах изменения сметной стоимости строительства, включаемые в федеральный реестр сметных нормативов и размещаемые в федеральной государственной информационной системе ценообразования в строительстве, подготовленного в соответствии пунктом 85 Методики расчета индексов изменения сметной стоимости строительства, утвержденной приказом Министерства строительства и жилищно-коммунального хозяйства Российской Федерации от 5 июня 2019 г. № 326/пр¹
Реквизиты нормативного правового акта об утверждении оплаты труда, утверждаемый в соответствии с пунктом 22(1) Правилами мониторинга цен, утвержденными постановлением Правительства Российской Федерации от 23 декабря 2016 г. № 1452 | [13 empty] | Реквизиты нормативного правового акта об утверждении оплаты труда, утверждаемый в соответствии с пунктом 22(1) Правилами мониторинга цен, утвержденными постановлением Правительства Российской Федерации от 23 декабря 2016 г. № 1452
Наименование субъекта Российской Федерации
Наименование зоны субъекта Российской Федерации
Аттракцион "Magic Bikes" на территории АО "Сочи-Парк" | [17 empty] | Аттракцион "Magic Bikes" на территории АО "Сочи-Парк"
(наименование стройки)
Аттракцион "Magic Bikes" на территории АО "Сочи-Парк" | [18 empty] | Аттракцион "Magic Bikes" на территории АО "Сочи-Парк"
(наименование объекта капитального строительства)
ЛОКАЛЬНЫЙ СМЕТНЫЙ РАСЧЕТ (СМЕТА) № 02-01-05
Сети охранного телевидения. | [19 empty] | Сети охранного телевидения.
(наименование работ и затрат)
Составлен | базисно-индексным | методом
Основание
(проектная и (или) иная техническая документация)
Составлен(а) в текущем (базисном) уровне цен |  |  | (01.01.2000) | [17 empty] | (01.01.2000)
Сметная стоимость |  | 522.98 | (55,33) | тыс.руб.
в том числе:
| строительных работ | 0 | (0) | тыс.руб. |  | Средства на оплату труда рабочих |  |  |  |  | 20.35 | (0,58) | тыс.руб.
| монтажных работ | 72.17 | (3,81) | тыс.руб. |  | Нормативные затраты труда рабочих |  |  |  |  | 62.46 |  | чел.час.
| оборудования | 450.81 | (51,52) | тыс.руб. |  | Нормативные затраты труда машинистов |  |  |  |  | 0.35 |  | чел.час.
| прочих затрат | 0 | (0) | тыс.руб.
№ п/п | Обоснование | Наименование работ и затрат |  |  | Единица измерения | Количество |  |  | Сметная стоимость в базисном уровне цен (в текущем уровне цен (гр. 8) для ресурсов, отсутствующих в ФРСН), руб. |  |  | Индексы | Сметная стоимость в текущем уровне цен, руб.
[6 empty] | на единицу | коэффициенты | всего с учетом коэффициентов | на единицу | коэффициенты | всего
1 | 2 | 3 |  |  | 4 | 5 | 6 | 7 | 8 | 9 | 10 | 11 | 12
Раздел 1. Монтажные работы | [21 empty] | Раздел 1. Монтажные работы
1 | ФЕРм10-04-101-08 | Громкоговоритель или звуковая колонка: на столбе или на крыше, мощность до 10 Вт |  |  | 4: шт; 5: 4; 6: 1; 7: 4 | [9 empty] | Громкоговоритель или звуковая колонка: на столбе или на крыше, мощность до 10 Вт
| 1 | ОТ |  |  | 8: 36.28; 10: 145.12; 11: 35.38; 12: 5134.35 | [10 empty] | ОТ
| 4 | М |  |  | 8: 18.45; 10: 73.8; 11: 8.75; 12: 645.75 | [10 empty] | М
|  | ЗТ |  |  | 4: чел.-ч; 5: 4; 7: 16 | [11 empty] | ЗТ
|  | Итого по расценке |  |  | 8: 54.73; 10: 218.92; 12: 5780.1 | [12 empty] | Итого по расценке
|  | ФОТ |  |  | 10: 145.12; 12: 5134.35 | [11 empty] | ФОТ
| Пр/812-051.2-1 | НР Монтаж радиотелевизионного и электронного оборудования |  |  | 4: %; 5: 95; 7: 95; 10: 137.86; 12: 4877.63 | [11 empty] | НР Монтаж радиотелевизионного и электронного оборудования
| Пр/774-051.2 | СП Монтаж радиотелевизионного и электронного оборудования |  |  | 4: %; 5: 53; 7: 53; 10: 76.91; 12: 2721.21 | [11 empty] | СП Монтаж радиотелевизионного и электронного оборудования
|  | Всего по позиции |  |  | 10: 433.69; 12: 13378.94 | [13 empty] | Всего по позиции
2 О | https://ltm-music.ru/product/524811/ | Аккустическая трансляционная всепогодная систеа с переключателем мощности PAF-5W PRO |  |  | шт | 4 | 1 | 4 | 12852.34 |  | 5875.36 | 8.75 | 51409.36 | [9 empty] | Аккустическая трансляционная всепогодная систеа с переключателем мощности PAF-5W PRO
|  | Цена=14680/1,2*1,02*1,03 | [25 empty] | Цена=14680/1,2*1,02*1,03
|  | Всего по позиции |  |  | 10: 5875.36; 12: 51409.36 | [13 empty] | Всего по позиции
3 | ФЕРм10-04-066-06 | Табло сигнальное студийное или коридорное |  |  | 4: шт; 5: 2; 6: 1; 7: 2 | [9 empty] | Табло сигнальное студийное или коридорное
| 1 | ОТ |  |  | 8: 53.16; 10: 106.32; 11: 35.38; 12: 3761.6 | [10 empty] | ОТ
| 4 | М |  |  | 8: 15.92; 10: 31.84; 11: 8.75; 12: 278.6 | [10 empty] | М
|  | ЗТ |  |  | 4: чел.-ч; 5: 6; 7: 12 | [11 empty] | ЗТ
|  | Итого по расценке |  |  | 8: 69.08; 10: 138.16; 12: 4040.2 | [12 empty] | Итого по расценке
|  | ФОТ |  |  | 10: 106.32; 12: 3761.6 | [11 empty] | ФОТ
| Пр/812-051.3-1 | НР Прокладка и монтаж междугородных линий связи |  |  | 4: %; 5: 111; 7: 111; 10: 118.02; 12: 4175.38 | [11 empty] | НР Прокладка и монтаж междугородных линий связи
| Пр/774-051.3 | СП Прокладка и монтаж междугородных линий связи |  |  | 4: %; 5: 52; 7: 52; 10: 55.29; 12: 1956.03 | [11 empty] | СП Прокладка и монтаж междугородных линий связи
|  | Всего по позиции |  |  | 10: 311.47; 12: 10171.61 | [13 empty] | Всего по позиции
4 О | КП ООО "СМАРТКОМ" от Приложение 12 СМ стр. 46 | Терминал навесной уличный экран 55 дюймов с кронштейном Инфо-2 |  |  | шт | 2 | 1 | 2 | 135000 |  | 30857.14 | 8.75 | 270000 | [9 empty] | Терминал навесной уличный экран 55 дюймов с кронштейном Инфо-2
|  | Цена=162000/1,2 | [25 empty] | Цена=162000/1,2
|  | Всего по позиции |  |  | 10: 30857.14; 12: 270000 | [13 empty] | Всего по позиции
5 О | https://cctv96.ru/catalog/sistemy_zvukovogo_opoveshcheniya_i_muzykalnoy_translyatsii/mikrofony_nastolnye/lpa_matrix_mic_mikrofon_dlya_usiliteley_serii_matrix.html | Микрофонная консоль с селектором зон, LPA-MATRIX-Mic |  |  | шт | 1 | 1 | 1 | 31236.96 |  | 3569.94 | 8.75 | 31236.96 | [9 empty] | Микрофонная консоль с селектором зон, LPA-MATRIX-Mic
|  | Цена=35679/1,2*1,02*1,03 | [25 empty] | Цена=35679/1,2*1,02*1,03
|  | Всего по позиции |  |  | 10: 3569.94; 12: 31236.96 | [13 empty] | Всего по позиции
6 О | https://luis.ru/p/1587630 | Усилитель-микшер на 2-канальный, матричный, цировой, с FM-радио, LPA-MATRIX-2120 |  |  | шт | 1 | 1 | 1 | 98162.81 |  | 11218.61 | 8.75 | 98162.81 | [9 empty] | Усилитель-микшер на 2-канальный, матричный, цировой, с FM-радио, LPA-MATRIX-2120
|  | Цена=112122/1,2*1,02*1,03 | [25 empty] | Цена=112122/1,2*1,02*1,03
|  | Всего по позиции |  |  | 10: 11218.61; 12: 98162.81 | [13 empty] | Всего по позиции
Кабельная продукция | [28 empty] | Кабельная продукция
7 | ФЕРм08-02-405-01 | Провод по установленным стальным конструкциям и панелям, сечение: до 16 мм2 |  |  | 4: 100 м; 5: 1.1; 6: 1; 7: 1.1 | [9 empty] | Провод по установленным стальным конструкциям и панелям, сечение: до 16 мм2
|  | Объем=110 / 100 | [27 empty] | Объем=110 / 100
| 1 | ОТ |  |  | 8: 288.02; 10: 316.82; 11: 35.38; 12: 11209.09 | [10 empty] | ОТ
| 2 | ЭМ |  |  | 8: 68.98; 10: 75.88; 11: 12.1; 12: 918.15 | [10 empty] | ЭМ
| 3 | в т.ч. ОТм |  |  | 8: 4.02; 10: 4.42; 11: 35.38; 12: 156.38 | [10 empty] | в т.ч. ОТм
| 4 | М |  |  | 8: 73.7; 10: 81.07; 11: 8.75; 12: 709.36 | [10 empty] | М
|  | ЗТ |  |  | 4: чел.-ч; 5: 30.64; 7: 33.704 | [11 empty] | ЗТ
|  | ЗТм |  |  | 4: чел.-ч; 5: 0.32; 7: 0.352 | [11 empty] | ЗТм
|  | Итого по расценке |  |  | 8: 430.7; 10: 473.77; 12: 12836.6 | [12 empty] | Итого по расценке
|  | ФОТ |  |  | 10: 321.24; 12: 11365.47 | [11 empty] | ФОТ
| Пр/812-049.3-1 | НР Электротехнические установки на других объектах |  |  | 4: %; 5: 97; 7: 97; 10: 311.6; 12: 11024.51 | [11 empty] | НР Электротехнические установки на других объектах
| Пр/774-049.3 | СП Электротехнические установки на других объектах |  |  | 4: %; 5: 51; 7: 51; 10: 163.83; 12: 5796.39 | [11 empty] | СП Электротехнические установки на других объектах
|  | Всего по позиции |  |  | 10: 949.2; 12: 29657.5 | [13 empty] | Всего по позиции
8 | ФССЦ-21.2.03.03-0102 | Провод силовой гибкий ПВС 2х2,5 |  |  | 1000 м | 0.1122 | 1 | 0.1122 | 9848.63 |  | 1105.02 | 8.75 | 9668.93 | [9 empty] | Провод силовой гибкий ПВС 2х2,5
|  | Объем=(110*1,02) / 1000 | [27 empty] | Объем=(110*1,02) / 1000
|  | Всего по позиции |  |  | 10: 1105.02; 12: 9668.93 | [13 empty] | Всего по позиции
9 | https://www.dns-shop.ru/product/c21db7cf7d8aed20/kabel-odnonapravlennyj-dexp-hdmi---hdmi-50-m/?utm_medium=organic&utm_source=google&utm_referrer=https%3A%2F%2Fwww.google.com%2F | Кабель HDMI-HDMI 50м |  |  | шт | 1 | 1 | 1 | 4726.82 |  | 540.21 | 8.75 | 4726.82 | [9 empty] | Кабель HDMI-HDMI 50м
|  | Цена=5399/1,2*1,02*1,03 | [25 empty] | Цена=5399/1,2*1,02*1,03
|  | Всего по позиции |  |  | 10: 540.21; 12: 4726.82 | [13 empty] | Всего по позиции
10 | https://oxion.ru/product/12310/ | Кабель HDMI-HDMI 25м |  |  | шт | 1 | 1 | 1 | 2801.6 |  | 320.18 | 8.75 | 2801.6 | [9 empty] | Кабель HDMI-HDMI 25м
|  | Цена=3200/1,2*1,02*1,03 | [25 empty] | Цена=3200/1,2*1,02*1,03
|  | Всего по позиции |  |  | 10: 320.18; 12: 2801.6 | [13 empty] | Всего по позиции
11 | https://componentltd.ru/catalog/mednye-patch-kordy/patch-kord-utp-rj45-cat-5e-5m-cablecom-utp4/ | Патч коррд RG-45 5м |  |  | шт | 2 | 1 | 2 | 96.75 |  | 22.11 | 8.75 | 193.5 | [9 empty] | Патч коррд RG-45 5м
|  | Цена=110.51/1,2*1,02*1,03 | [25 empty] | Цена=110.51/1,2*1,02*1,03
|  | Всего по позиции |  |  | 10: 22.11; 12: 193.5 | [13 empty] | Всего по позиции
Электромонтажные изделия металлоизделия | [28 empty] | Электромонтажные изделия металлоизделия
12 | ФЕРм08-02-409-09 | Труба гофрированная ПВХ для защиты проводов и кабелей по установленным конструкциям, по стенам, колоннам, потолкам, основанию пола |  |  | 4: 100 м; 5: 0.05; 6: 1; 7: 0.05 | [9 empty] | Труба гофрированная ПВХ для защиты проводов и кабелей по установленным конструкциям, по стенам, колоннам, потолкам, основанию пола
|  | Объем=5 / 100 | [27 empty] | Объем=5 / 100
| 1 | ОТ |  |  | 8: 139.54; 10: 6.98; 11: 35.38; 12: 246.95 | [10 empty] | ОТ
| 4 | М |  |  | 8: 16.79; 10: 0.84; 11: 8.75; 12: 7.35 | [10 empty] | М
|  | ЗТ |  |  | 4: чел.-ч; 5: 15.2; 7: 0.76 | [11 empty] | ЗТ
|  | Итого по расценке |  |  | 8: 156.33; 10: 7.82; 12: 254.3 | [12 empty] | Итого по расценке
|  | ФОТ |  |  | 10: 6.98; 12: 246.95 | [11 empty] | ФОТ
| Пр/812-049.3-1 | НР Электротехнические установки на других объектах |  |  | 4: %; 5: 97; 7: 97; 10: 6.77; 12: 239.54 | [11 empty] | НР Электротехнические установки на других объектах
| Пр/774-049.3 | СП Электротехнические установки на других объектах |  |  | 4: %; 5: 51; 7: 51; 10: 3.56; 12: 125.94 | [11 empty] | СП Электротехнические установки на других объектах
|  | Всего по позиции |  |  | 10: 18.15; 12: 619.78 | [13 empty] | Всего по позиции
13 | ФССЦ-24.3.01.02-0001 | Трубы гибкие гофрированные из самозатухающего ПВХ легкие с протяжкой, диаметр 20 мм |  |  | м | 5.1 | 1 | 5.1 | 3.24 |  | 16.52 | 8.75 | 144.55 | [9 empty] | Трубы гибкие гофрированные из самозатухающего ПВХ легкие с протяжкой, диаметр 20 мм
|  | Объем=5*1,02 | [27 empty] | Объем=5*1,02
|  | Всего по позиции |  |  | 10: 16.52; 12: 144.55 | [13 empty] | Всего по позиции
14 | ФССЦ-20.2.05.02-0011 | Держатель пластмассовый с защелкой для труб диаметром 17 мм |  |  | 100 шт | 0.1 | 1 | 0.1 | 38 |  | 3.8 | 8.75 | 33.25 | [9 empty] | Держатель пластмассовый с защелкой для труб диаметром 17 мм
|  | Объем=10 / 100 | [27 empty] | Объем=10 / 100
|  | Всего по позиции |  |  | 10: 3.8; 12: 33.25 | [13 empty] | Всего по позиции
15 | ФССЦ-20.5.02.05-0004 | Коробка протяжная У994У2 |  |  | шт | 3 | 1 | 3 | 29.39 |  | 88.17 | 8.75 | 771.49 | [9 empty] | Коробка протяжная У994У2
|  | Всего по позиции |  |  | 10: 88.17; 12: 771.49 | [13 empty] | Всего по позиции
|  | Итоги по смете: | [28 empty] | Итоги по смете:
|  | Итого прямые затраты (справочно) |  |  | 10: 2934.68; 12: 41251.34 | [18 empty] | Итого прямые затраты (справочно)
|  | в том числе: | [29 empty] | в том числе:
|  | Оплата труда рабочих |  |  | 10: 575.24; 12: 20351.99 | [18 empty] | Оплата труда рабочих
|  | Эксплуатация машин |  |  | 10: 75.88; 12: 918.15 | [18 empty] | Эксплуатация машин
|  | в том числе оплата труда машинистов (Отм) |  |  | 10: 4.42; 12: 156.38 | [18 empty] | в том числе оплата труда машинистов (Отм)
|  | Материалы |  |  | 10: 2283.56; 12: 19981.2 | [18 empty] | Материалы
|  | Монтажные работы |  |  | 10: 3808.52; 12: 72167.97 | [18 empty] | Монтажные работы
|  | в том числе: | [29 empty] | в том числе:
|  | оплата труда |  |  | 10: 575.24; 12: 20351.99 | [18 empty] | оплата труда
|  | эксплуатация машин и механизмов |  |  | 10: 75.88; 12: 918.15 | [18 empty] | эксплуатация машин и механизмов
|  | в том числе оплата труда машинистов (ОТм) |  |  | 10: 4.42; 12: 156.38 | [18 empty] | в том числе оплата труда машинистов (ОТм)
|  | материалы |  |  | 10: 2283.56; 12: 19981.2 | [18 empty] | материалы
|  | накладные расходы |  |  | 10: 574.25; 12: 20317.06 | [18 empty] | накладные расходы
|  | сметная прибыль |  |  | 10: 299.59; 12: 10599.57 | [18 empty] | сметная прибыль
|  | Оборудование |  |  | 10: 51521.05; 12: 450809.13 | [18 empty] | Оборудование
|  | Итого ФОТ (справочно) |  |  | 10: 579.66; 12: 20508.37 | [18 empty] | Итого ФОТ (справочно)
|  | Итого накладные расходы (справочно) |  |  | 10: 574.25; 12: 20317.06 | [18 empty] | Итого накладные расходы (справочно)
|  | Итого сметная прибыль (справочно) |  |  | 10: 299.59; 12: 10599.57 | [18 empty] | Итого сметная прибыль (справочно)
|  | ВСЕГО по смете |  |  | 10: 55329.57; 12: 522977.1 | [19 empty] | ВСЕГО по смете
Составил:
[должность, подпись (инициалы, фамилия)]
Проверил:
[должность, подпись (инициалы, фамилия)]
¹ Зарегистрирован Министерством юстиции Российской Федерации 10 сентября 2019 г., регистрационный № 55869), с изменениями, внесенными приказом Министерства строительства и жилищно-коммунального хозяйства Российской Федерации от 20 февраля 2021 г. № 79/пр (зарегистрирован Министерством юстиции Российской Федерации 9 августа 2021 г., регистрационный № 64577)
² Под прочими затратами понимаются затраты, учитываемые в соответствии с пунктом 184 Методики.
³ Под прочими работами понимаются затраты, учитываемые в соответствии с пунктами 122-128 Методики.

## Сети охранного телевидения (СОТ
Приложение № 2
Утверждено приказом № 421 от 4 августа 2020 г. Минстроя РФ в редакции приказа № 557 от 7 июля 2022 г.
Наименование программного продукта | [5 empty] | ГРАНД-Смета, версия 2023.3
Наименование редакции сметных нормативов | [5 empty] | Приказ Минстроя России от 26.12.2019 № 876/пр; Приказ Минстроя России от 04.08.2020 № 421/пр; Приказ Минстроя России от 21.12.2020 № 812/пр; Приказ Минстроя России от 11.12.2020 № 774/пр | [9 empty] | Приказ Минстроя России от 26.12.2019 № 876/пр; Приказ Минстроя России от 04.08.2020 № 421/пр; Приказ Минстроя России от 21.12.2020 № 812/пр; Приказ Минстроя России от 11.12.2020 № 774/пр
Реквизиты приказа Минстроя России об утверждении дополнений и изменений к сметным нормативам | [5 empty] | Приказ Минстроя России от 30 марта 2020 г. № 172/пр, Приказ Минстроя России от 01 июня 2020 г. № 294/пр, Приказ Минстроя России от 30 июня 2020 г. № 352/пр, Приказ Минстроя России от 20 октября 2020 г. № 636/пр, Приказ Минстроя России от 09 февраля 2021 г. № 51/пр, Приказ Минстроя России от 24 мая 2021 г. № 321/пр, Приказ Минстроя России от 24 июня 2021 г. № 408/пр, Приказ Минстроя России от 14 октября 2021 г. № 746/пр, Приказ Минстроя России от 20 декабря 2021 г. № 962/пр; Приказ Минстроя России от 07.07.2022 № 557/пр; Приказ Минстроя России от 02.09.2021 № 636/пр, Приказ Минстроя России от 26.07.2022 № 611/пр; Приказ Минстроя России от 22.04.2022 № 317/пр | [7 empty] | Реквизиты приказа Минстроя России об утверждении дополнений и изменений к сметным нормативам | Приказ Минстроя России от 30 марта 2020 г. № 172/пр, Приказ Минстроя России от 01 июня 2020 г. № 294/пр, Приказ Минстроя России от 30 июня 2020 г. № 352/пр, Приказ Минстроя России от 20 октября 2020 г. № 636/пр, Приказ Минстроя России от 09 февраля 2021 г. № 51/пр, Приказ Минстроя России от 24 мая 2021 г. № 321/пр, Приказ Минстроя России от 24 июня 2021 г. № 408/пр, Приказ Минстроя России от 14 октября 2021 г. № 746/пр, Приказ Минстроя России от 20 декабря 2021 г. № 962/пр; Приказ Минстроя России от 07.07.2022 № 557/пр; Приказ Минстроя России от 02.09.2021 № 636/пр, Приказ Минстроя России от 26.07.2022 № 611/пр; Приказ Минстроя России от 22.04.2022 № 317/пр |  | Приказ Минстроя России от 30 марта 2020 г. № 172/пр, Приказ Минстроя России от 01 июня 2020 г. № 294/пр, Приказ Минстроя России от 30 июня 2020 г. № 352/пр, Приказ Минстроя России от 20 октября 2020 г. № 636/пр, Приказ Минстроя России от 09 февраля 2021 г. № 51/пр, Приказ Минстроя России от 24 мая 2021 г. № 321/пр, Приказ Минстроя России от 24 июня 2021 г. № 408/пр, Приказ Минстроя России от 14 октября 2021 г. № 746/пр, Приказ Минстроя России от 20 декабря 2021 г. № 962/пр; Приказ Минстроя России от 07.07.2022 № 557/пр; Приказ Минстроя России от 02.09.2021 № 636/пр, Приказ Минстроя России от 26.07.2022 № 611/пр; Приказ Минстроя России от 22.04.2022 № 317/пр
Реквизиты письма Минстроя России об индексах изменения сметной стоимости строительства, включаемые в федеральный реестр сметных нормативов и размещаемые в федеральной государственной информационной системе ценообразования в строительстве, подготовленного в соответствии пунктом 85 Методики расчета индексов изменения сметной стоимости строительства, утвержденной приказом Министерства строительства и жилищно-коммунального хозяйства Российской Федерации от 5 июня 2019 г. № 326/пр¹ | [13 empty] | Реквизиты письма Минстроя России об индексах изменения сметной стоимости строительства, включаемые в федеральный реестр сметных нормативов и размещаемые в федеральной государственной информационной системе ценообразования в строительстве, подготовленного в соответствии пунктом 85 Методики расчета индексов изменения сметной стоимости строительства, утвержденной приказом Министерства строительства и жилищно-коммунального хозяйства Российской Федерации от 5 июня 2019 г. № 326/пр¹
Реквизиты нормативного правового акта об утверждении оплаты труда, утверждаемый в соответствии с пунктом 22(1) Правилами мониторинга цен, утвержденными постановлением Правительства Российской Федерации от 23 декабря 2016 г. № 1452 | [13 empty] | Реквизиты нормативного правового акта об утверждении оплаты труда, утверждаемый в соответствии с пунктом 22(1) Правилами мониторинга цен, утвержденными постановлением Правительства Российской Федерации от 23 декабря 2016 г. № 1452
Наименование субъекта Российской Федерации
Наименование зоны субъекта Российской Федерации
Аттракцион "Magic Bikes" на территории АО "Сочи-Парк" | [17 empty] | Аттракцион "Magic Bikes" на территории АО "Сочи-Парк"
(наименование стройки)
Аттракцион "Magic Bikes" на территории АО "Сочи-Парк" | [18 empty] | Аттракцион "Magic Bikes" на территории АО "Сочи-Парк"
(наименование объекта капитального строительства)
ЛОКАЛЬНЫЙ СМЕТНЫЙ РАСЧЕТ (СМЕТА) № 02-01-04
Сети охранного телевидения. | [19 empty] | Сети охранного телевидения.
(наименование работ и затрат)
Составлен | базисно-индексным | методом
Основание
(проектная и (или) иная техническая документация)
Составлен(а) в текущем (базисном) уровне цен |  |  | (01.01.2000) | [17 empty] | (01.01.2000)
Сметная стоимость |  | 691.03 | (67,61) | тыс.руб.
в том числе:
| строительных работ | 79.97 | (3,12) | тыс.руб. |  | Средства на оплату труда рабочих |  |  |  |  | 51.87 | (1,47) | тыс.руб.
| монтажных работ | 204.47 | (18,02) | тыс.руб. |  | Нормативные затраты труда рабочих |  |  |  |  | 165.33 |  | чел.час.
| оборудования | 406.58 | (46,47) | тыс.руб. |  | Нормативные затраты труда машинистов |  |  |  |  | 6.49 |  | чел.час.
| прочих затрат | 0 | (0) | тыс.руб.
№ п/п | Обоснование | Наименование работ и затрат |  |  | Единица измерения | Количество |  |  | Сметная стоимость в базисном уровне цен (в текущем уровне цен (гр. 8) для ресурсов, отсутствующих в ФРСН), руб. |  |  | Индексы | Сметная стоимость в текущем уровне цен, руб.
[6 empty] | на единицу | коэффициенты | всего с учетом коэффициентов | на единицу | коэффициенты | всего
1 | 2 | 3 |  |  | 4 | 5 | 6 | 7 | 8 | 9 | 10 | 11 | 12
Раздел 1. Монтажные работы | [21 empty] | Раздел 1. Монтажные работы
1 | ФЕРм11-04-008-01 | Съемные и выдвижные блоки (модули, ячейки, ТЭЗ), масса: до 5 кг | [20 empty] | Съемные и выдвижные блоки (модули, ячейки, ТЭЗ), масса: до 5 кг | bar: 4 to 7
| 1 | ОТ |  |  | 8: 8.9; 10: 8.9; 11: 35.38; 12: 314.88 | [10 empty] | ОТ
| 2 | ЭМ |  |  | 8: 0.66; 10: 0.66; 11: 12.1; 12: 7.99 | [10 empty] | ЭМ
| 3 | в т.ч. ОТм |  |  | 8: 0.12; 10: 0.12; 11: 35.38; 12: 4.25 | [10 empty] | в т.ч. ОТм
| 4 | М |  |  | 8: 0.18; 10: 0.18; 11: 8.75; 12: 1.58 | [10 empty] | М
|  | ЗТ |  |  | 4: чел.-ч; 5: 1.03; 7: 1.03 | [11 empty] | ЗТ
|  | ЗТм |  |  | 4: чел.-ч; 5: 0.01; 7: 0.01 | [11 empty] | ЗТм
|  | Итого по расценке |  |  | 8: 9.74; 10: 9.74; 12: 324.45 | [12 empty] | Итого по расценке
|  | ФОТ |  |  | 10: 9.02; 12: 319.13 | [11 empty] | ФОТ
| Пр/812-053.0-1 | НР Приборы, средства автоматизации и вычислительной техники |  |  | 4: %; 5: 90; 7: 90; 10: 8.12; 12: 287.22 | [11 empty] | НР Приборы, средства автоматизации и вычислительной техники
| Пр/774-053.0 | СП Приборы, средства автоматизации и вычислительной техники |  |  | 4: %; 5: 46; 7: 46; 10: 4.15; 12: 146.8 | [11 empty] | СП Приборы, средства автоматизации и вычислительной техники
|  | Всего по позиции |  |  | 10: 22.01; 12: 758.47 | [13 empty] | Всего по позиции
2 О | https://www.etm.ru/cat/nn/5676875?srsltid=AfmBOoqBsZdaIdj06qwmQPzYujLgBnop5CycHeFtTjbTAHaoKEeY_kQ8 | Вентиляторный модуль 4 вентилятора FM05-1U4TS |  |  | шт | 1 | 1 | 1 | 15164.1 |  | 1733.04 | 8.75 | 15164.1 | [9 empty] | Вентиляторный модуль 4 вентилятора FM05-1U4TS
|  | Цена=17320,5/1,2*1,02*1,03 | [25 empty] | Цена=17320,5/1,2*1,02*1,03
|  | Всего по позиции |  |  | 10: 1733.04; 12: 15164.1 | [13 empty] | Всего по позиции
3 | https://cabeus.ru/product/7961/ | Блок розеток PDU 8 розеток |  |  | шт | 2 | 1 | 2 | 2264.92 |  | 517.7 | 8.75 | 4529.84 | [9 empty] | Блок розеток PDU 8 розеток
|  | Цена=2587/1,2*1,02*1,03 | [25 empty] | Цена=2587/1,2*1,02*1,03
|  | Всего по позиции |  |  | 10: 517.7; 12: 4529.84 | [13 empty] | Всего по позиции
4 | ФЕРм08-03-575-01 | Прибор или аппарат | [20 empty] | Прибор или аппарат | bar: 4 to 7
| 1 | ОТ |  |  | 8: 10.22; 10: 10.22; 11: 35.38; 12: 361.58 | [10 empty] | ОТ
| 4 | М |  |  | 8: 0.38; 10: 0.38; 11: 8.75; 12: 3.33 | [10 empty] | М
|  | ЗТ |  |  | 4: чел.-ч; 5: 1.03; 7: 1.03 | [11 empty] | ЗТ
|  | Итого по расценке |  |  | 8: 10.6; 10: 10.6; 12: 364.91 | [12 empty] | Итого по расценке
|  | ФОТ |  |  | 10: 10.22; 12: 361.58 | [11 empty] | ФОТ
| Пр/812-049.3-1 | НР Электротехнические установки на других объектах |  |  | 4: %; 5: 97; 7: 97; 10: 9.91; 12: 350.73 | [11 empty] | НР Электротехнические установки на других объектах
| Пр/774-049.3 | СП Электротехнические установки на других объектах |  |  | 4: %; 5: 51; 7: 51; 10: 5.21; 12: 184.41 | [11 empty] | СП Электротехнические установки на других объектах
|  | Всего по позиции |  |  | 10: 25.72; 12: 900.05 | [13 empty] | Всего по позиции
5 О | https://rospolus.ru/prom_oborudovanie/ups/ups_0024.html | ИБП (UPS) APC Smart-UPS C 1000 ВА, ЖК-экран, 230 В (APC) |  |  | шт | 1 | 1 | 1 | 160199.87 |  | 18308.56 | 8.75 | 160199.87 | [9 empty] | ИБП (UPS) APC Smart-UPS C 1000 ВА, ЖК-экран, 230 В (APC)
|  | Цена=182981/1,2*1,02*1,03 | [25 empty] | Цена=182981/1,2*1,02*1,03
|  | Всего по позиции |  |  | 10: 18308.56; 12: 160199.87 | [13 empty] | Всего по позиции
6 | ФЕРм11-04-008-01 | Съемные и выдвижные блоки (модули, ячейки, ТЭЗ), масса: до 5 кг |  |  | 4: шт; 5: 5; 6: 1; 7: 5 | [9 empty] | Съемные и выдвижные блоки (модули, ячейки, ТЭЗ), масса: до 5 кг
| 1 | ОТ |  |  | 8: 8.9; 10: 44.5; 11: 35.38; 12: 1574.41 | [10 empty] | ОТ
| 2 | ЭМ |  |  | 8: 0.66; 10: 3.3; 11: 12.1; 12: 39.93 | [10 empty] | ЭМ
| 3 | в т.ч. ОТм |  |  | 8: 0.12; 10: 0.6; 11: 35.38; 12: 21.23 | [10 empty] | в т.ч. ОТм
| 4 | М |  |  | 8: 0.18; 10: 0.9; 11: 8.75; 12: 7.88 | [10 empty] | М
|  | ЗТ |  |  | 4: чел.-ч; 5: 1.03; 7: 5.15 | [11 empty] | ЗТ
|  | ЗТм |  |  | 4: чел.-ч; 5: 0.01; 7: 0.05 | [11 empty] | ЗТм
|  | Итого по расценке |  |  | 8: 9.74; 10: 48.7; 12: 1622.22 | [12 empty] | Итого по расценке
|  | ФОТ |  |  | 10: 45.1; 12: 1595.64 | [11 empty] | ФОТ
| Пр/812-053.0-1 | НР Приборы, средства автоматизации и вычислительной техники |  |  | 4: %; 5: 90; 7: 90; 10: 40.59; 12: 1436.08 | [11 empty] | НР Приборы, средства автоматизации и вычислительной техники
| Пр/774-053.0 | СП Приборы, средства автоматизации и вычислительной техники |  |  | 4: %; 5: 46; 7: 46; 10: 20.75; 12: 733.99 | [11 empty] | СП Приборы, средства автоматизации и вычислительной техники
|  | Всего по позиции |  |  | 10: 110.04; 12: 3792.29 | [13 empty] | Всего по позиции
7 | https://componentltd.ru/catalog/polki-dlya-shkafov/polka-statsionarnaya-dlya-napolnykh-shkafov-glubinoy-800mm-seraya/ | Стационарная полка глубиной 800мм серая |  |  | шт | 5 | 1 | 5 | 1635.43 |  | 934.53 | 8.75 | 8177.15 | [9 empty] | Стационарная полка глубиной 800мм серая
|  | Цена=1868/1,2*1,02*1,03 | [25 empty] | Цена=1868/1,2*1,02*1,03
|  | Всего по позиции |  |  | 10: 934.53; 12: 8177.15 | [13 empty] | Всего по позиции
8 | https://www.etm.ru/cat/nn/657661?srsltid=AfmBOorIVKGpF_b-o-9waOq3FQXomNpOr4k9AiKgOffG4jZ6c78LM1EG | Шина заземления 483х25мм |  |  | шт | 1 | 1 | 1 | 2364.94 |  | 270.28 | 8.75 | 2364.94 | [9 empty] | Шина заземления 483х25мм
|  | Цена=2701,25/1,2*1,02*1,03 | [25 empty] | Цена=2701,25/1,2*1,02*1,03
|  | Всего по позиции |  |  | 10: 270.28; 12: 2364.94 | [13 empty] | Всего по позиции
9 | https://www.etm.ru/cat/nn/6644230?srsltid=AfmBOor4BOXuV9Bnyb0FqDFuhkMlQPh3DWSmAi-5ebIMQQmJWZuY4Sx2 | Комплект проводов заземления |  |  | шт | 1 | 1 | 1 | 1097.06 |  | 125.38 | 8.75 | 1097.06 | [9 empty] | Комплект проводов заземления
|  | Цена=1253,07/1,2*1,02*1,03 | [25 empty] | Цена=1253,07/1,2*1,02*1,03
|  | Всего по позиции |  |  | 10: 125.38; 12: 1097.06 | [13 empty] | Всего по позиции
10 | ФЕРм10-10-001-02 | Камеры видеонаблюдения: на кронштейне |  |  | 4: шт; 5: 6; 6: 1; 7: 6 | [9 empty] | Камеры видеонаблюдения: на кронштейне
|  | Объем=4+2 | [26 empty] | Объем=4+2
| 1 | ОТ |  |  | 8: 34.02; 10: 204.12; 11: 35.38; 12: 7221.77 | [10 empty] | ОТ
| 4 | М |  |  | 8: 0.68; 10: 4.08; 11: 8.75; 12: 35.7 | [10 empty] | М
|  | ЗТ |  |  | 4: чел.-ч; 5: 3.11; 7: 18.66 | [11 empty] | ЗТ
|  | Итого по расценке |  |  | 8: 34.7; 10: 208.2; 12: 7257.47 | [12 empty] | Итого по расценке
|  | ФОТ |  |  | 10: 204.12; 12: 7221.77 | [11 empty] | ФОТ
| Пр/812-051.1-1 | НР Прокладка и монтаж сетей связи |  |  | 4: %; 5: 90; 7: 90; 10: 183.71; 12: 6499.59 | [11 empty] | НР Прокладка и монтаж сетей связи
| Пр/774-051.1 | СП Прокладка и монтаж сетей связи |  |  | 4: %; 5: 46; 7: 46; 10: 93.9; 12: 3322.01 | [11 empty] | СП Прокладка и монтаж сетей связи
|  | Всего по позиции |  |  | 10: 485.81; 12: 17079.07 | [13 empty] | Всего по позиции
11 О | https://hikvisionpro.ru/catalog/element/ds-2cd2643g2-izs.html | IP камера 4Mп, цветная |  |  | шт | 4 | 1 | 4 | 30546.2 |  | 13963.98 | 8.75 | 122184.8 | [9 empty] | IP камера 4Mп, цветная
|  | Цена=34890/1,2*1,02*1,03 | [25 empty] | Цена=34890/1,2*1,02*1,03
|  | Всего по позиции |  |  | 10: 13963.98; 12: 122184.8 | [13 empty] | Всего по позиции
12 О | https://www.aktivsb.ru/prod-44870.html | IP камера 4Mп, купольная |  |  | шт | 2 | 1 | 2 | 22910.08 |  | 5236.59 | 8.75 | 45820.16 | [9 empty] | IP камера 4Mп, купольная
|  | Цена=26168/1,2*1,02*1,03 | [25 empty] | Цена=26168/1,2*1,02*1,03
|  | Всего по позиции |  |  | 10: 5236.59; 12: 45820.16 | [13 empty] | Всего по позиции
13 | ФЕРм10-02-030-05 | Грозозащита для воздушных абонентских линий |  |  | 4: компл; 5: 4; 6: 1; 7: 4 | [9 empty] | Грозозащита для воздушных абонентских линий
| 1 | ОТ |  |  | 8: 28.86; 10: 115.44; 11: 35.38; 12: 4084.27 | [10 empty] | ОТ
| 4 | М |  |  | 8: 54.72; 10: 218.88; 11: 8.75; 12: 1915.2 | [10 empty] | М
|  | ЗТ |  |  | 4: чел.-ч; 5: 3; 7: 12 | [11 empty] | ЗТ
|  | Итого по расценке |  |  | 8: 83.58; 10: 334.32; 12: 5999.47 | [12 empty] | Итого по расценке
|  | ФОТ |  |  | 10: 115.44; 12: 4084.27 | [11 empty] | ФОТ
| Пр/812-051.1-1 | НР Прокладка и монтаж сетей связи |  |  | 4: %; 5: 90; 7: 90; 10: 103.9; 12: 3675.84 | [11 empty] | НР Прокладка и монтаж сетей связи
| Пр/774-051.1 | СП Прокладка и монтаж сетей связи |  |  | 4: %; 5: 46; 7: 46; 10: 53.1; 12: 1878.76 | [11 empty] | СП Прокладка и монтаж сетей связи
|  | Всего по позиции |  |  | 10: 491.32; 12: 11554.07 | [13 empty] | Всего по позиции
14 | https://www.aktivsb.ru/prod-7984.html | Грозозащита для камер |  |  | шт | 4 | 1 | 4 | 1666.95 |  | 762.03 | 8.75 | 6667.8 | [9 empty] | Грозозащита для камер
|  | Цена=1904/1,2*1,02*1,03 | [25 empty] | Цена=1904/1,2*1,02*1,03
|  | Всего по позиции |  |  | 10: 762.03; 12: 6667.8 | [13 empty] | Всего по позиции
15 | https://hikvisionpro.ru/cat | Монтажная коробка для камеры уличной |  |  | шт | 4 | 1 | 4 | 1567.15 |  | 716.41 | 8.75 | 6268.6 | [9 empty] | Монтажная коробка для камеры уличной
|  | Цена=1790/1,2*1,02*1,03 | [25 empty] | Цена=1790/1,2*1,02*1,03
|  | Всего по позиции |  |  | 10: 716.41; 12: 6268.6 | [13 empty] | Всего по позиции
16 | alog/element/ds-1280zj-pt3.html | Монтажная коробка для купольной камеры |  |  | шт | 1 | 1 | 1 | 1567.15 |  | 179.1 | 8.75 | 1567.15 | [9 empty] | Монтажная коробка для купольной камеры
|  | Цена=1790/1,2*1,02*1,03 | [25 empty] | Цена=1790/1,2*1,02*1,03
|  | Всего по позиции |  |  | 10: 179.1; 12: 1567.15 | [13 empty] | Всего по позиции
17 | ФЕРм11-04-008-01 | Съемные и выдвижные блоки (модули, ячейки, ТЭЗ), масса: до 5 кг | [20 empty] | Съемные и выдвижные блоки (модули, ячейки, ТЭЗ), масса: до 5 кг | bar: 4 to 7
| 1 | ОТ |  |  | 8: 8.9; 10: 8.9; 11: 35.38; 12: 314.88 | [10 empty] | ОТ
| 2 | ЭМ |  |  | 8: 0.66; 10: 0.66; 11: 12.1; 12: 7.99 | [10 empty] | ЭМ
| 3 | в т.ч. ОТм |  |  | 8: 0.12; 10: 0.12; 11: 35.38; 12: 4.25 | [10 empty] | в т.ч. ОТм
| 4 | М |  |  | 8: 0.18; 10: 0.18; 11: 8.75; 12: 1.58 | [10 empty] | М
|  | ЗТ |  |  | 4: чел.-ч; 5: 1.03; 7: 1.03 | [11 empty] | ЗТ
|  | ЗТм |  |  | 4: чел.-ч; 5: 0.01; 7: 0.01 | [11 empty] | ЗТм
|  | Итого по расценке |  |  | 8: 9.74; 10: 9.74; 12: 324.45 | [12 empty] | Итого по расценке
|  | ФОТ |  |  | 10: 9.02; 12: 319.13 | [11 empty] | ФОТ
| Пр/812-053.0-1 | НР Приборы, средства автоматизации и вычислительной техники |  |  | 4: %; 5: 90; 7: 90; 10: 8.12; 12: 287.22 | [11 empty] | НР Приборы, средства автоматизации и вычислительной техники
| Пр/774-053.0 | СП Приборы, средства автоматизации и вычислительной техники |  |  | 4: %; 5: 46; 7: 46; 10: 4.15; 12: 146.8 | [11 empty] | СП Приборы, средства автоматизации и вычислительной техники
|  | Всего по позиции |  |  | 10: 22.01; 12: 758.47 | [13 empty] | Всего по позиции
18 О | https://www.dssl.ru/products/ds-3e0526p-e-m-poe-kommutator/ | Коммутатор управляемый PoE-коммутатор Hikvision DS-3E0526P-E/M |  |  | шт | 1 | 1 | 1 | 58889.63 |  | 6730.24 | 8.75 | 58889.63 | [9 empty] | Коммутатор управляемый PoE-коммутатор Hikvision DS-3E0526P-E/M
|  | Цена=67264/1,2*1,02*1,03 | [25 empty] | Цена=67264/1,2*1,02*1,03
|  | Всего по позиции |  |  | 10: 6730.24; 12: 58889.63 | [13 empty] | Всего по позиции
19 | ФЕРм10-01-001-12 | Рамка со штифтами на винтах в нарезных отверстиях |  |  | 4: шт; 5: 3; 6: 1; 7: 3 | [9 empty] | Рамка со штифтами на винтах в нарезных отверстиях
| 1 | ОТ |  |  | 8: 0.6; 10: 1.8; 11: 35.38; 12: 63.68 | [10 empty] | ОТ
| 4 | М |  |  | 8: 0.01; 10: 0.03; 11: 8.75; 12: 0.26 | [10 empty] | М
|  | ЗТ |  |  | 4: чел.-ч; 5: 0.07; 7: 0.21 | [11 empty] | ЗТ
|  | Итого по расценке |  |  | 8: 0.61; 10: 1.83; 12: 63.94 | [12 empty] | Итого по расценке
|  | ФОТ |  |  | 10: 1.8; 12: 63.68 | [11 empty] | ФОТ
| Пр/812-051.1-1 | НР Прокладка и монтаж сетей связи |  |  | 4: %; 5: 90; 7: 90; 10: 1.62; 12: 57.31 | [11 empty] | НР Прокладка и монтаж сетей связи
| Пр/774-051.1 | СП Прокладка и монтаж сетей связи |  |  | 4: %; 5: 46; 7: 46; 10: 0.83; 12: 29.29 | [11 empty] | СП Прокладка и монтаж сетей связи
|  | Всего по позиции |  |  | 10: 4.28; 12: 150.54 | [13 empty] | Всего по позиции
20 | https://www.vseinstrumenti.ru/product/sfp-transiver-d-link-s-1-portom-1000base-lx-dlya-odnomodovogo-opticheskogo-kabelya-do-10-km-310gt-a1a-7756018/ | Трансивер с однодомовым оптическим портом LX |  |  | шт | 2 | 1 | 2 | 2442.65 |  | 558.32 | 8.75 | 4885.3 | [9 empty] | Трансивер с однодомовым оптическим портом LX
|  | Цена=2790/1.2*1,02*1,03 | [25 empty] | Цена=2790/1.2*1,02*1,03
|  | Всего по позиции |  |  | 10: 558.32; 12: 4885.3 | [13 empty] | Всего по позиции
21 | https://www.tinko.ru/catalog/product/311842/ | Оптический распределительный кросс укомплектованный на 4 порта |  |  | шт | 1 | 1 | 1 | 4280.4 |  | 489.19 | 8.75 | 4280.4 | [9 empty] | Оптический распределительный кросс укомплектованный на 4 порта
|  | Цена=4889,09/1,2*1,02*1,03 | [25 empty] | Цена=4889,09/1,2*1,02*1,03
|  | Всего по позиции |  |  | 10: 489.19; 12: 4280.4 | [13 empty] | Всего по позиции
22 | ФЕРм11-04-008-01 | Съемные и выдвижные блоки (модули, ячейки, ТЭЗ), масса: до 5 кг |  |  | 4: шт; 5: 2; 6: 1; 7: 2 | [9 empty] | Съемные и выдвижные блоки (модули, ячейки, ТЭЗ), масса: до 5 кг
| 1 | ОТ |  |  | 8: 8.9; 10: 17.8; 11: 35.38; 12: 629.76 | [10 empty] | ОТ
| 2 | ЭМ |  |  | 8: 0.66; 10: 1.32; 11: 12.1; 12: 15.97 | [10 empty] | ЭМ
| 3 | в т.ч. ОТм |  |  | 8: 0.12; 10: 0.24; 11: 35.38; 12: 8.49 | [10 empty] | в т.ч. ОТм
| 4 | М |  |  | 8: 0.18; 10: 0.36; 11: 8.75; 12: 3.15 | [10 empty] | М
|  | ЗТ |  |  | 4: чел.-ч; 5: 1.03; 7: 2.06 | [11 empty] | ЗТ
|  | ЗТм |  |  | 4: чел.-ч; 5: 0.01; 7: 0.02 | [11 empty] | ЗТм
|  | Итого по расценке |  |  | 8: 9.74; 10: 19.48; 12: 648.88 | [12 empty] | Итого по расценке
|  | ФОТ |  |  | 10: 18.04; 12: 638.25 | [11 empty] | ФОТ
| Пр/812-053.0-1 | НР Приборы, средства автоматизации и вычислительной техники |  |  | 4: %; 5: 90; 7: 90; 10: 16.24; 12: 574.43 | [11 empty] | НР Приборы, средства автоматизации и вычислительной техники
| Пр/774-053.0 | СП Приборы, средства автоматизации и вычислительной техники |  |  | 4: %; 5: 46; 7: 46; 10: 8.3; 12: 293.6 | [11 empty] | СП Приборы, средства автоматизации и вычислительной техники
|  | Всего по позиции |  |  | 10: 44.02; 12: 1516.91 | [13 empty] | Всего по позиции
23 О | https://cabeus.ru/product/7802/ | Коммутационная панель |  |  | шт | 2 | 1 | 2 | 2160.73 |  | 493.88 | 8.75 | 4321.46 | [9 empty] | Коммутационная панель
|  | Цена=2468/1,2*1,02*1,03 | [25 empty] | Цена=2468/1,2*1,02*1,03
|  | Всего по позиции |  |  | 10: 493.88; 12: 4321.46 | [13 empty] | Всего по позиции
24 | ФЕРм10-06-037-13 | Крышка декоративная и другие мелкие изделия (без присоединения проводов) |  |  | 4: 100 шт; 5: 0.03; 6: 1; 7: 0.03 | [9 empty] | Крышка декоративная и другие мелкие изделия (без присоединения проводов)
|  | Объем=3 / 100 | [26 empty] | Объем=3 / 100
| 1 | ОТ |  |  | 8: 54.42; 10: 1.63; 11: 35.38; 12: 57.67 | [10 empty] | ОТ
| 4 | М |  |  | 8: 3.58; 10: 0.11; 11: 8.75; 12: 0.96 | [10 empty] | М
|  | ЗТ |  |  | 4: чел.-ч; 5: 6; 7: 0.18 | [11 empty] | ЗТ
|  | Итого по расценке |  |  | 8: 58; 10: 1.74; 12: 58.63 | [12 empty] | Итого по расценке
|  | ФОТ |  |  | 10: 1.63; 12: 57.67 | [11 empty] | ФОТ
| Пр/812-051.1-1 | НР Прокладка и монтаж сетей связи |  |  | 4: %; 5: 90; 7: 90; 10: 1.47; 12: 51.9 | [11 empty] | НР Прокладка и монтаж сетей связи
| Пр/774-051.1 | СП Прокладка и монтаж сетей связи |  |  | 4: %; 5: 46; 7: 46; 10: 0.75; 12: 26.53 | [11 empty] | СП Прокладка и монтаж сетей связи
|  | Всего по позиции |  |  | 10: 3.96; 12: 137.06 | [13 empty] | Всего по позиции
25 | https://www.tinko.ru/catalog/product/256318/ | Органайзер кабельный горизонтальный |  |  | шт | 1 | 1 | 1 | 1156.97 |  | 132.23 | 8.75 | 1156.97 | [9 empty] | Органайзер кабельный горизонтальный
|  | Цена=1321,5/1,2*1,02*1,03 | [25 empty] | Цена=1321,5/1,2*1,02*1,03
|  | Всего по позиции |  |  | 10: 132.23; 12: 1156.97 | [13 empty] | Всего по позиции
26 | https://cabeus.ru/product/7151/ | Органайзер кабельный вертикальный |  |  | шт | 2 | 1 | 2 | 761.69 |  | 174.1 | 8.75 | 1523.38 | [9 empty] | Органайзер кабельный вертикальный
|  | Цена=870/1,2*1,02*1,03 | [25 empty] | Цена=870/1,2*1,02*1,03
|  | Всего по позиции |  |  | 10: 174.1; 12: 1523.38 | [13 empty] | Всего по позиции
27 | Приложение 12 СМ стр. | Мини-компьютер с креплением на стену |  |  | шт | 1 | 1 | 1 | 16546.95 |  | 1891.08 | 8.75 | 16546.95 | [9 empty] | Мини-компьютер с креплением на стену
|  | Цена=18900/1,2*1,02*1,03 | [25 empty] | Цена=18900/1,2*1,02*1,03
|  | Всего по позиции |  |  | 10: 1891.08; 12: 16546.95 | [13 empty] | Всего по позиции
28 | https://hikvisionpro.ru/catalog/element/ds-d5032fc-a.html | Монитор на 32" для видеонаблюдения |  |  | шт | 1 | 1 | 1 | 37634.24 |  | 4301.06 | 8.75 | 37634.24 | [9 empty] | Монитор на 32" для видеонаблюдения
|  | Цена=42986/1,2*1,02*1,03 | [25 empty] | Цена=42986/1,2*1,02*1,03
|  | Всего по позиции |  |  | 10: 4301.06; 12: 37634.24 | [13 empty] | Всего по позиции
29 | https://www.vseinstrumenti.ru/product/kronshtejn-uniteki-fm1614-dlya-televizora-ili-monitora-na-stenu-naklonno-povorotnyj-diagonal-23-43-dyujmov-21982-13124621/ | Кронштейн наклонно-поворотный для монитора |  |  | шт | 1 | 1 | 1 | 1313.25 |  | 150.09 | 8.75 | 1313.25 | [9 empty] | Кронштейн наклонно-поворотный для монитора
|  | Цена=1500/1,2*1,02*1,03 | [25 empty] | Цена=1500/1,2*1,02*1,03
|  | Всего по позиции |  |  | 10: 150.09; 12: 1313.25 | [13 empty] | Всего по позиции
30 | https://www.eldorado.ru/c/klaviatury/f/besprovodnye/?utm_source=google&utm_medium=organic&utm_campaign=google&utm_referrer=google | Клавиатура беспроводная |  |  | шт | 1 | 1 | 1 | 1049.72 |  | 119.97 | 8.75 | 1049.72 | [9 empty] | Клавиатура беспроводная
|  | Цена=1199/1,2*1,02*1,03 | [25 empty] | Цена=1199/1,2*1,02*1,03
|  | Всего по позиции |  |  | 10: 119.97; 12: 1049.72 | [13 empty] | Всего по позиции
31 | https://bumaga-s.ru/%D1%82%D0%BE%D0%B2%D0%B0%D1%80/%D0%9C%D0%B0%D0%BD%D0%B8%D0%BF%D1%83%D0%BB%D1%8F%D1%82%D0%BE%D1%80_%D0%BC%D1%8B%D1%88%D1%8C_Defender_Wave_MM-995_%D1%81%D0%B5%D1%80%D1%8B%D0%B9__3_1_%D0%BA%D0%BD%D0%BE%D0%BF%D0%BA%D0%B0__800-1600dpi_%D0%B1%D0%B5%D1%81%D1%88%D1%83%D0%BC%D0%BD%D0%B0%D1%8F__%D0%B1%D0%B5%D1%81%D0%BF%D1%80%D0%BE%D0%B2%D0%BE%D0%B4%D0%BD%D0%B0%D1%8F | Манипулятор "мышь" беспроводная |  |  | шт | 1 | 1 | 1 | 383.47 |  | 43.83 | 8.75 | 383.47 | [9 empty] | Манипулятор "мышь" беспроводная
|  | Цена=438/1,2*1,02*1,03 | [25 empty] | Цена=438/1,2*1,02*1,03
|  | Всего по позиции |  |  | 10: 43.83; 12: 383.47 | [13 empty] | Всего по позиции
32 | https://anlan.ru/products/102510?srsltid=AfmBOoqHayiguJ-Xs0pJ1zWeI0btg7j5967lLM5rnmCx5OenyIJrw-hb | Удлинитель USB Am-AF 5м |  |  | шт | 1 | 1 | 1 | 559.44 |  | 63.94 | 8.75 | 559.44 | [9 empty] | Удлинитель USB Am-AF 5м
|  | Цена=639/1,2*1,02*1,03 | [25 empty] | Цена=639/1,2*1,02*1,03
|  | Всего по позиции |  |  | 10: 63.94; 12: 559.44 | [13 empty] | Всего по позиции
33 | https://www.cmo.ru/catalog/rem/silovye_bloki_rozetok_10a_16a_32a/shnury/shnur_pitaniya_s_zazemleniem_iec_60320_c13_iec_60320_c14_10_a_250_v_3_1_0_dlina_1_8_m/ | Шнур силовой С13-С14 |  |  | шт | 1 | 1 | 1 | 604.1 |  | 69.04 | 8.75 | 604.1 | [9 empty] | Шнур силовой С13-С14
|  | Цена=690/1,2*1,02*1,03 | [25 empty] | Цена=690/1,2*1,02*1,03
|  | Всего по позиции |  |  | 10: 69.04; 12: 604.1 | [13 empty] | Всего по позиции
|  | Итого по разделу 1 Монтажные работы |  |  | 10: 59173.74; 12: 543836.71 | [16 empty] | Итого по разделу 1 Монтажные работы
Раздел 2. Кабельная продукция | [21 empty] | Раздел 2. Кабельная продукция
34 | ФЕРм10-06-048-06 | Прокладка волоконно-оптических кабелей в канализации: в трубопроводе по свободному каналу |  |  | 4: 100 м кабеля; 5: 1.64; 6: 1; 7: 1.64 | [9 empty] | Прокладка волоконно-оптических кабелей в канализации: в трубопроводе по свободному каналу
|  | Объем=(160+4) / 100 | [26 empty] | Объем=(160+4) / 100
| 1 | ОТ |  |  | 8: 124.2; 10: 203.69; 11: 35.38; 12: 7206.55 | [10 empty] | ОТ
| 2 | ЭМ |  |  | 8: 223.94; 10: 367.26; 11: 12.1; 12: 4443.85 | [10 empty] | ЭМ
| 3 | в т.ч. ОТм |  |  | 8: 23.43; 10: 38.43; 11: 35.38; 12: 1359.65 | [10 empty] | в т.ч. ОТм
| 4 | М |  |  | 8: 16.05; 10: 26.32; 11: 8.75; 12: 230.3 | [10 empty] | М
|  | ЗТ |  |  | 4: чел.-ч; 5: 12; 7: 19.68 | [11 empty] | ЗТ
|  | ЗТм |  |  | 4: чел.-ч; 5: 2.02; 7: 3.3128 | [11 empty] | ЗТм
|  | Итого по расценке |  |  | 8: 364.19; 10: 597.27; 12: 11880.7 | [12 empty] | Итого по расценке
|  | ФОТ |  |  | 10: 242.12; 12: 8566.2 | [11 empty] | ФОТ
| Пр/812-051.1-1 | НР Прокладка и монтаж сетей связи |  |  | 4: %; 5: 90; 7: 90; 10: 217.91; 12: 7709.58 | [11 empty] | НР Прокладка и монтаж сетей связи
| Пр/774-051.1 | СП Прокладка и монтаж сетей связи |  |  | 4: %; 5: 46; 7: 46; 10: 111.38; 12: 3940.45 | [11 empty] | СП Прокладка и монтаж сетей связи
|  | Всего по позиции |  |  | 10: 926.56; 12: 23530.73 | [13 empty] | Всего по позиции
35 | https://www.etm.ru/cat/nn/8247206?srsltid=AfmBOorUCDPKMkXw5YuoDxqRPYFptHC2u0tCZn6trKimeWQxdnYWyUdC | Кабель 4-х парный категории 5Е КВПЭфнг(А)-LDLTx 4х2х0,52 |  |  | м | 163.2 | 1 | 163.2 | 100.68 |  | 1877.83 | 8.75 | 16430.98 | [9 empty] | Кабель 4-х парный категории 5Е КВПЭфнг(А)-LDLTx 4х2х0,52
|  | Объем=160*1,02 | [26 empty] | Объем=160*1,02
|  | Цена=115/1,2*1,02*1,03 | [25 empty] | Цена=115/1,2*1,02*1,03
|  | Всего по позиции |  |  | 10: 1877.83; 12: 16430.98 | [13 empty] | Всего по позиции
36 | https://www.etm.ru/cat/nn/3989382?srsltid=AfmBOoqDxeSsOSFsm8jvrTp-Rr4Eeo8orkUm1yp5k57HvPbkOm5a4uTe | Провод силовой ПУГВ нг (А)-LS 1х10 ж/з |  |  | м | 4.08 | 1 | 4.08 | 128.7 |  | 60.01 | 8.75 | 525.1 | [9 empty] | Провод силовой ПУГВ нг (А)-LS 1х10 ж/з
|  | Объем=4*1,02 | [26 empty] | Объем=4*1,02
|  | Цена=147/1,2*1,02*1,03 | [25 empty] | Цена=147/1,2*1,02*1,03
|  | Всего по позиции |  |  | 10: 60.01; 12: 525.1 | [13 empty] | Всего по позиции
37 | https://www.vse-elementarno.ru/kabeli-hdmi/3030-kabel-hdmi-hdmi-3-m.html | Кабель HDMI-HDMI 3м |  |  | шт | 1 | 1 | 1 | 402.73 |  | 46.03 | 8.75 | 402.73 | [9 empty] | Кабель HDMI-HDMI 3м
|  | Цена=460/1,2*1,02*1,03 | [25 empty] | Цена=460/1,2*1,02*1,03
|  | Всего по позиции |  |  | 10: 46.03; 12: 402.73 | [13 empty] | Всего по позиции
38 | https://www.sds-group.ru/product/kabel-hdmi-hdmi-2-0-5m-gold-proconnect-26096/ | Кабель HDMI-HDMI 5м |  |  | шт | 1 | 1 | 1 | 569.08 |  | 65.04 | 8.75 | 569.08 | [9 empty] | Кабель HDMI-HDMI 5м
|  | Цена=650/1,2*1,02*1,03 | [25 empty] | Цена=650/1,2*1,02*1,03
|  | Всего по позиции |  |  | 10: 65.04; 12: 569.08 | [13 empty] | Всего по позиции
39 | https://www.tinko.ru/catalog/product/292146/ | Оптический патч-корд FRC09-LCU-LCU-C2L 1м |  |  | шт | 2 | 1 | 2 | 628.64 |  | 143.69 | 8.75 | 1257.28 | [9 empty] | Оптический патч-корд FRC09-LCU-LCU-C2L 1м
|  | Цена=718,03/1,2*1,02*1,03 | [25 empty] | Цена=718,03/1,2*1,02*1,03
|  | Всего по позиции |  |  | 10: 143.69; 12: 1257.28 | [13 empty] | Всего по позиции
40 | https://componentltd.ru/catalog/mednye-patch-kordy/patch-kord-utp-rj45-cat-5e-5m-cablecom-utp4/ | Патч коррд RG-45 5м |  |  | шт | 12 | 1 | 12 | 96.31 |  | 132.08 | 8.75 | 1155.72 | [9 empty] | Патч коррд RG-45 5м
|  | Цена=110/1,2*1,02*1,03 | [25 empty] | Цена=110/1,2*1,02*1,03
|  | Всего по позиции |  |  | 10: 132.08; 12: 1155.72 | [13 empty] | Всего по позиции
|  | Итого по разделу 2 Кабельная продукция |  |  | 10: 3251.24; 12: 43871.62 | [16 empty] | Итого по разделу 2 Кабельная продукция
Раздел 3. Электромонтажные изделия, мталлоизделия | [21 empty] | Раздел 3. Электромонтажные изделия, мталлоизделия
41 | ФЕРм08-02-409-09 | Труба гофрированная ПВХ для защиты проводов и кабелей по установленным конструкциям, по стенам, колоннам, потолкам, основанию пола |  |  | 4: 100 м; 5: 0.04; 6: 1; 7: 0.04 | [9 empty] | Труба гофрированная ПВХ для защиты проводов и кабелей по установленным конструкциям, по стенам, колоннам, потолкам, основанию пола
|  | Объем=4 / 100 | [26 empty] | Объем=4 / 100
| 1 | ОТ |  |  | 8: 139.54; 10: 5.58; 11: 35.38; 12: 197.42 | [10 empty] | ОТ
| 4 | М |  |  | 8: 16.79; 10: 0.67; 11: 8.75; 12: 5.86 | [10 empty] | М
|  | ЗТ |  |  | 4: чел.-ч; 5: 15.2; 7: 0.608 | [11 empty] | ЗТ
|  | Итого по расценке |  |  | 8: 156.33; 10: 6.25; 12: 203.28 | [12 empty] | Итого по расценке
|  | ФОТ |  |  | 10: 5.58; 12: 197.42 | [11 empty] | ФОТ
| Пр/812-049.3-1 | НР Электротехнические установки на других объектах |  |  | 4: %; 5: 97; 7: 97; 10: 5.41; 12: 191.5 | [11 empty] | НР Электротехнические установки на других объектах
| Пр/774-049.3 | СП Электротехнические установки на других объектах |  |  | 4: %; 5: 51; 7: 51; 10: 2.85; 12: 100.68 | [11 empty] | СП Электротехнические установки на других объектах
|  | Всего по позиции |  |  | 10: 14.51; 12: 495.46 | [13 empty] | Всего по позиции
42 | https://www.etm.ru/cat/nn/9741794?srsltid=AfmBOops__sNj2mcpoRQTXKllqvXrQvpiDNikmSLord3QrH5T1FBznPu | Труба усиленная двухстенная гофрированная диам.63мм |  |  | м | 4 | 1 | 4 | 138.33 |  | 63.24 | 8.75 | 553.32 | [9 empty] | Труба усиленная двухстенная гофрированная диам.63мм
|  | Цена=158/1,2*1,02*1,03 | [25 empty] | Цена=158/1,2*1,02*1,03
|  | Всего по позиции |  |  | 10: 63.24; 12: 553.32 | [13 empty] | Всего по позиции
43 | https://www.etm.ru/cat/nn/9740965?srsltid=AfmBOooo1_SkE-p9xs_rpKD9SnMBa-0m8D-CujXpP_vx2Kx4smb20YIG | Муфта соединительная диам.63мм с уплотнительным кольцом |  |  | шт | 2 | 1 | 2 | 126.95 |  | 29.02 | 8.75 | 253.9 | [9 empty] | Муфта соединительная диам.63мм с уплотнительным кольцом
|  | Цена=145/1,2*1,02*1,03 | [25 empty] | Цена=145/1,2*1,02*1,03
|  | Всего по позиции |  |  | 10: 29.02; 12: 253.9 | [13 empty] | Всего по позиции
44 | ФЕРм08-02-409-09 | Труба гофрированная ПВХ для защиты проводов и кабелей по установленным конструкциям, по стенам, колоннам, потолкам, основанию пола |  |  | 4: 100 м; 5: 0.26; 6: 1; 7: 0.26 | [9 empty] | Труба гофрированная ПВХ для защиты проводов и кабелей по установленным конструкциям, по стенам, колоннам, потолкам, основанию пола
|  | Объем=26 / 100 | [26 empty] | Объем=26 / 100
| 1 | ОТ |  |  | 8: 139.54; 10: 36.28; 11: 35.38; 12: 1283.59 | [10 empty] | ОТ
| 4 | М |  |  | 8: 16.79; 10: 4.37; 11: 8.75; 12: 38.24 | [10 empty] | М
|  | ЗТ |  |  | 4: чел.-ч; 5: 15.2; 7: 3.952 | [11 empty] | ЗТ
|  | Итого по расценке |  |  | 8: 156.33; 10: 40.65; 12: 1321.83 | [12 empty] | Итого по расценке
|  | ФОТ |  |  | 10: 36.28; 12: 1283.59 | [11 empty] | ФОТ
| Пр/812-049.3-1 | НР Электротехнические установки на других объектах |  |  | 4: %; 5: 97; 7: 97; 10: 35.19; 12: 1245.08 | [11 empty] | НР Электротехнические установки на других объектах
| Пр/774-049.3 | СП Электротехнические установки на других объектах |  |  | 4: %; 5: 51; 7: 51; 10: 18.5; 12: 654.63 | [11 empty] | СП Электротехнические установки на других объектах
|  | Всего по позиции |  |  | 10: 94.34; 12: 3221.54 | [13 empty] | Всего по позиции
45 | https://www.abn.ru/catalog/533483/ | Труба усиленная двухстенная гофрированная диам.40мм |  |  | м | 26 | 1 | 26 | 131.33 |  | 390.24 | 8.75 | 3414.58 | [9 empty] | Труба усиленная двухстенная гофрированная диам.40мм
|  | Цена=150/1,2*1,02*1,03 | [25 empty] | Цена=150/1,2*1,02*1,03
|  | Всего по позиции |  |  | 10: 390.24; 12: 3414.58 | [13 empty] | Всего по позиции
46 | https://electro-shop24.ru/catalog/truby-pvkh-pnd-i-aksessuary/truba-pvkh-i-aksessuary/mufta-soedinitelnaya-dlya-trub-pvkh-d-40mm/ | Муфта соединительная диам.40мм |  |  | шт | 5 | 1 | 5 | 21.01 |  | 12.01 | 8.75 | 105.05 | [9 empty] | Муфта соединительная диам.40мм
|  | Цена=24/1,2*1,02*1,03 | [25 empty] | Цена=24/1,2*1,02*1,03
|  | Всего по позиции |  |  | 10: 12.01; 12: 105.05 | [13 empty] | Всего по позиции
47 | https://www.termomak.ru/goods/198787378-koltso_uplotnitelnoye_dlya_trub_i_fitingov_ht_40_mm_ger_ostendorf | Уплотнительное кольцо для трубы 40мм |  |  | шт | 4 | 1 | 4 | 20.14 |  | 9.21 | 8.75 | 80.56 | [9 empty] | Уплотнительное кольцо для трубы 40мм
|  | Цена=23/1,2*1,02*1,03 | [25 empty] | Цена=23/1,2*1,02*1,03
|  | Всего по позиции |  |  | 10: 9.21; 12: 80.56 | [13 empty] | Всего по позиции
48 | https://gf-shop.ru/zaglushka-dlya-truby-jeelex-pnd-40-mm | Заглушка для трубы 40мм |  |  | шт | 12 | 1 | 12 | 10.51 |  | 14.41 | 8.75 | 126.12 | [9 empty] | Заглушка для трубы 40мм
|  | Цена=12/1,2*1,02*1,03 | [25 empty] | Цена=12/1,2*1,02*1,03
|  | Всего по позиции |  |  | 10: 14.41; 12: 126.12 | [13 empty] | Всего по позиции
49 | ФЕРм08-02-409-09 | Труба гофрированная ПВХ для защиты проводов и кабелей по установленным конструкциям, по стенам, колоннам, потолкам, основанию пола |  |  | 4: 100 м; 5: 0.07; 6: 1; 7: 0.07 | [9 empty] | Труба гофрированная ПВХ для защиты проводов и кабелей по установленным конструкциям, по стенам, колоннам, потолкам, основанию пола
|  | Объем=7 / 100 | [26 empty] | Объем=7 / 100
| 1 | ОТ |  |  | 8: 139.54; 10: 9.77; 11: 35.38; 12: 345.66 | [10 empty] | ОТ
| 4 | М |  |  | 8: 16.79; 10: 1.18; 11: 8.75; 12: 10.33 | [10 empty] | М
|  | ЗТ |  |  | 4: чел.-ч; 5: 15.2; 7: 1.064 | [11 empty] | ЗТ
|  | Итого по расценке |  |  | 8: 156.33; 10: 10.95; 12: 355.99 | [12 empty] | Итого по расценке
|  | ФОТ |  |  | 10: 9.77; 12: 345.66 | [11 empty] | ФОТ
| Пр/812-049.3-1 | НР Электротехнические установки на других объектах |  |  | 4: %; 5: 97; 7: 97; 10: 9.48; 12: 335.29 | [11 empty] | НР Электротехнические установки на других объектах
| Пр/774-049.3 | СП Электротехнические установки на других объектах |  |  | 4: %; 5: 51; 7: 51; 10: 4.98; 12: 176.29 | [11 empty] | СП Электротехнические установки на других объектах
|  | Всего по позиции |  |  | 10: 25.41; 12: 867.57 | [13 empty] | Всего по позиции
50 | Прайс лист DKC от 07.06.2024 Приложение 12 СМ стр. 132 | Труба ПВХ гофрированная диам.17мм |  |  | м | 7 | 1 | 7 | 17.57 |  | 14.06 | 8.75 | 122.99 | [9 empty] | Труба ПВХ гофрированная диам.17мм
|  | Всего по позиции |  |  | 10: 14.06; 12: 122.99 | [13 empty] | Всего по позиции
51 | ФССЦ-20.2.05.02-0011 | Держатель пластмассовый с защелкой для труб диаметром 17 мм |  |  | 100 шт | 0.1 | 1 | 0.1 | 38 |  | 3.8 | 8.75 | 33.25 | [9 empty] | Держатель пластмассовый с защелкой для труб диаметром 17 мм
|  | Объем=10 / 100 | [26 empty] | Объем=10 / 100
|  | Всего по позиции |  |  | 10: 3.8; 12: 33.25 | [13 empty] | Всего по позиции
52 | ФЕРм10-04-066-07 | Розетка микрофонная |  |  | 4: шт; 5: 3; 6: 1; 7: 3 | [9 empty] | Розетка микрофонная
| 1 | ОТ |  |  | 8: 8.53; 10: 25.59; 11: 35.38; 12: 905.37 | [10 empty] | ОТ
| 4 | М |  |  | 8: 0.78; 10: 2.34; 11: 8.75; 12: 20.48 | [10 empty] | М
|  | ЗТ |  |  | 4: чел.-ч; 5: 1; 7: 3 | [11 empty] | ЗТ
|  | Итого по расценке |  |  | 8: 9.31; 10: 27.93; 12: 925.85 | [12 empty] | Итого по расценке
|  | ФОТ |  |  | 10: 25.59; 12: 905.37 | [11 empty] | ФОТ
| Пр/812-051.2-1 | НР Монтаж радиотелевизионного и электронного оборудования |  |  | 4: %; 5: 95; 7: 95; 10: 24.31; 12: 860.1 | [11 empty] | НР Монтаж радиотелевизионного и электронного оборудования
| Пр/774-051.2 | СП Монтаж радиотелевизионного и электронного оборудования |  |  | 4: %; 5: 53; 7: 53; 10: 13.56; 12: 479.85 | [11 empty] | СП Монтаж радиотелевизионного и электронного оборудования
|  | Всего по позиции |  |  | 10: 65.8; 12: 2265.8 | [13 empty] | Всего по позиции
53 | КП КАСБИТЕЛЕКОМ Приложение 12 СМ стр. 101 | Розетка оптическая SC/APC |  |  | шт | 3 | 1 | 3 | 9.21 |  | 3.16 | 8.75 | 27.63 | [9 empty] | Розетка оптическая SC/APC
|  | Цена=10,52/1,2*1,02*1,03 | [25 empty] | Цена=10,52/1,2*1,02*1,03
|  | Всего по позиции |  |  | 10: 3.16; 12: 27.63 | [13 empty] | Всего по позиции
54 | КП КАСБИТЕЛЕКОМ Приложение 12 СМ стр. 101 | Коннектор RG-45 (8р8с) |  |  | шт | 20 | 1 | 20 | 174.22 |  | 398.22 | 8.75 | 3484.4 | [9 empty] | Коннектор RG-45 (8р8с)
|  | Цена=199/1,2*1,02*1,03 | [25 empty] | Цена=199/1,2*1,02*1,03
|  | Всего по позиции |  |  | 10: 398.22; 12: 3484.4 | [13 empty] | Всего по позиции
55 | https://www.tinko.ru/catalog/product/013017/ | Мини-канал 25х17 2м |  |  | шт | 4 | 1 | 4 | 78.57 |  | 35.92 | 8.75 | 314.28 | [9 empty] | Мини-канал 25х17 2м
|  | Цена=89,74/1.2*1,02*1,03 | [25 empty] | Цена=89,74/1.2*1,02*1,03
|  | Всего по позиции |  |  | 10: 35.92; 12: 314.28 | [13 empty] | Всего по позиции
56 | https://www.dkc.ru/ru/catalog/1018/00391/ | Угол мини-канал 25х17 |  |  | шт | 2 | 1 | 2 | 44.43 |  | 10.16 | 8.75 | 88.86 | [9 empty] | Угол мини-канал 25х17
|  | Цена=50,75/1,2*1,02*1,03 | [25 empty] | Цена=50,75/1,2*1,02*1,03
|  | Всего по позиции |  |  | 10: 10.16; 12: 88.86 | [13 empty] | Всего по позиции
57 | https://www.dkc.ru/ru/catalog/1018/00591/ | Соединение на стык мини-канал 25х17 |  |  | шт | 4 | 1 | 4 | 69.88 |  | 31.95 | 8.75 | 279.52 | [9 empty] | Соединение на стык мини-канал 25х17
|  | Цена=79,82/1,2*1,02*1,03 | [25 empty] | Цена=79,82/1,2*1,02*1,03
|  | Всего по позиции |  |  | 10: 31.95; 12: 279.52 | [13 empty] | Всего по позиции
58 | https://www.etm.ru/cat/nn/86710070?srsltid=AfmBOookvxUIC4Sruy-w-xwR4IZrbybmz8qFkYSuEPhwAUdnYetFP4KM | Мини-канал 40/2х17 2м |  |  | шт | 4 | 1 | 4 | 102.43 |  | 46.83 | 8.75 | 409.72 | [9 empty] | Мини-канал 40/2х17 2м
|  | Цена=117/1,2*1,02*1,03 | [25 empty] | Цена=117/1,2*1,02*1,03
|  | Всего по позиции |  |  | 10: 46.83; 12: 409.72 | [13 empty] | Всего по позиции
59 | https://shop220.ru/00541-troynik-im-40x17-dlya-kabel-kanala-dkc-serii-tmc.htm | Тройник для мини-канал 40/2х17 |  |  | шт | 1 | 1 | 1 | 46.4 |  | 5.3 | 8.75 | 46.4 | [9 empty] | Тройник для мини-канал 40/2х17
|  | Цена=53/1,2*1,02*1,03 | [25 empty] | Цена=53/1,2*1,02*1,03
|  | Всего по позиции |  |  | 10: 5.3; 12: 46.4 | [13 empty] | Всего по позиции
60 | https://ledpremium.ru/catalog/aksessuary_dlya_kabel_kanala/ugol_ploskiy_dlya_kabel_kanala_40kh17_apm_dks_00425/?srsltid=AfmBOoolu8UySP_pGVM487Wuf8G6cRZFZUdHBP4xWKwpRPAV0z7I-Elu | Угол плоский для мини-канал 40/2х17 |  |  | шт | 2 | 1 | 2 | 56.73 |  | 12.97 | 8.75 | 113.46 | [9 empty] | Угол плоский для мини-канал 40/2х17
|  | Цена=64,8/1,2*1,02*1,03 | [25 empty] | Цена=64,8/1,2*1,02*1,03
|  | Всего по позиции |  |  | 10: 12.97; 12: 113.46 | [13 empty] | Всего по позиции
61 | https://ledpremium.ru/catalog/aksessuary_dlya_kabel_kanala/soedinenie_na_styk_dlya_kabel_kanala_gm_40kh17_dks_00597/?srsltid=AfmBOoqVLdKbKxsGQtiGjswlvxcMJEmDDcYVwzFvBA8OVdAVTnL0oJLo | Соединение на стык для мини-канал 40/2х17 |  |  | шт | 4 | 1 | 4 | 88.43 |  | 40.43 | 8.75 | 353.72 | [9 empty] | Соединение на стык для мини-канал 40/2х17
|  | Цена=101/1,2*1,02*1,03 | [25 empty] | Цена=101/1,2*1,02*1,03
|  | Всего по позиции |  |  | 10: 40.43; 12: 353.72 | [13 empty] | Всего по позиции
62 | ФЕРм08-02-390-01 | Короба пластмассовые: шириной до 40 мм |  |  | 4: 100 м; 5: 0.02; 6: 1; 7: 0.02 | [9 empty] | Короба пластмассовые: шириной до 40 мм
|  | Объем=2 / 100 | [26 empty] | Объем=2 / 100
| 1 | ОТ |  |  | 8: 154.92; 10: 3.1; 11: 35.38; 12: 109.68 | [10 empty] | ОТ
| 2 | ЭМ |  |  | 8: 0.31; 10: 0.01; 11: 12.1; 12: 0.12 | [10 empty] | ЭМ
| 3 | в т.ч. ОТм |  |  | 8: 0.14; 10: 0; 11: 35.38 | [10 empty] | в т.ч. ОТм
| 4 | М |  |  | 8: 51.53; 10: 1.03; 11: 8.75; 12: 9.01 | [10 empty] | М
|  | ЗТ |  |  | 4: чел.-ч; 5: 16.29; 7: 0.3258 | [11 empty] | ЗТ
|  | ЗТм |  |  | 4: чел.-ч; 5: 0.01; 7: 0.0002 | [11 empty] | ЗТм
|  | Итого по расценке |  |  | 8: 206.76; 10: 4.14; 12: 118.81 | [12 empty] | Итого по расценке
|  | ФОТ |  |  | 10: 3.1; 12: 109.68 | [11 empty] | ФОТ
| Пр/812-049.3-1 | НР Электротехнические установки на других объектах |  |  | 4: %; 5: 97; 7: 97; 10: 3.01; 12: 106.39 | [11 empty] | НР Электротехнические установки на других объектах
| Пр/774-049.3 | СП Электротехнические установки на других объектах |  |  | 4: %; 5: 51; 7: 51; 10: 1.58; 12: 55.94 | [11 empty] | СП Электротехнические установки на других объектах
|  | Всего по позиции |  |  | 10: 8.73; 12: 281.14 | [13 empty] | Всего по позиции
63 | Прайс лист DKC от 07.06.2024 Приложение 12 СМ стр. 132 | Кабель канал СС20х10, 2м |  |  | шт | 1 | 1 | 1 | 68.34 |  | 7.81 | 8.75 | 68.34 | [9 empty] | Кабель канал СС20х10, 2м
|  | Цена=82,01/1,2 | [25 empty] | Цена=82,01/1,2
|  | Всего по позиции |  |  | 10: 7.81; 12: 68.34 | [13 empty] | Всего по позиции
64 | Прайс лист DKC от 07.06.2024 Приложение 12 СМ стр. 132 | Соединение на стык 20х10 |  |  | шт | 2 | 1 | 2 | 51.59 |  | 11.79 | 8.75 | 103.18 | [9 empty] | Соединение на стык 20х10
|  | Цена=61,91/1,2 | [25 empty] | Цена=61,91/1,2
|  | Всего по позиции |  |  | 10: 11.79; 12: 103.18 | [13 empty] | Всего по позиции
65 | Прайс лист DKC от 07.06.2024 Приложение 12 СМ стр. 132 | Скоба оцинкованная двухлапковая 38-40 |  |  | м | 10 | 1 | 10 | 30.35 |  | 34.69 | 8.75 | 303.5 | [9 empty] | Скоба оцинкованная двухлапковая 38-40
|  | Цена=36,42/1,2 | [25 empty] | Цена=36,42/1,2
|  | Всего по позиции |  |  | 10: 34.69; 12: 303.5 | [13 empty] | Всего по позиции
66 | ФССЦ-20.5.02.06-0043 | Коробка разветвительная У-996 |  |  | 10 шт | 0.2 | 1 | 0.2 | 676.1 |  | 135.22 | 8.75 | 1183.18 | [9 empty] | Коробка разветвительная У-996
|  | Объем=2 / 10 | [26 empty] | Объем=2 / 10
|  | Всего по позиции |  |  | 10: 135.22; 12: 1183.18 | [13 empty] | Всего по позиции
67 | ФССЦ-01.7.06.08-0009 | Лента сигнальная "Связь" ЛСС 50 |  |  | 100 м | 0.26 | 1 | 0.26 | 58 |  | 15.08 | 8.75 | 131.95 | [9 empty] | Лента сигнальная "Связь" ЛСС 50
|  | Объем=26 / 100 | [26 empty] | Объем=26 / 100
|  | Всего по позиции |  |  | 10: 15.08; 12: 131.95 | [13 empty] | Всего по позиции
68 | ФССЦ-14.5.01.05-0002 | Герметик ППУ Виллан-405 |  |  | кг | 2 | 1 | 2 | 36.85 |  | 73.7 | 8.75 | 644.88 | [9 empty] | Герметик ППУ Виллан-405
|  | Всего по позиции |  |  | 10: 73.7; 12: 644.88 | [13 empty] | Всего по позиции
69 | ФССЦ-14.5.01.10-0024 | Пена монтажная для герметизации стыков в баллончике емкостью 0,75 л |  |  | шт | 3 | 1 | 3 | 59.19 |  | 177.57 | 8.75 | 1553.74 | [9 empty] | Пена монтажная для герметизации стыков в баллончике емкостью 0,75 л
|  | Всего по позиции |  |  | 10: 177.57; 12: 1553.74 | [13 empty] | Всего по позиции
70 | Прайс системы видеонаблюдения Приложение 12 СМ стр. 78 | Програмное обеспечение |  |  | шт | 1 | 1 | 1 | 2416.67 |  | 276.19 | 8.75 | 2416.67 | [9 empty] | Програмное обеспечение
|  | Цена=2900/1,2 | [25 empty] | Цена=2900/1,2
|  | Всего по позиции |  |  | 10: 276.19; 12: 2416.67 | [13 empty] | Всего по позиции
Строительные работы | [30 empty] | Строительные работы
71 | ФЕР01-02-057-02 | Разработка грунта вручную в траншеях глубиной до 2 м без креплений с откосами, группа грунтов: 2 |  |  | 4: 100 м3; 5: 0.31; 6: 1; 7: 0.31 | [9 empty] | Разработка грунта вручную в траншеях глубиной до 2 м без креплений с откосами, группа грунтов: 2
|  | Объем=31 / 100 | [26 empty] | Объем=31 / 100
| Прил.1.12 п.3.187 | Доработка вручную, зачистка дна и стенок с выкидкой грунта в котлованах и траншеях, разработанных механизированным способом ОЗП=1,2; ТЗ=1,2 | [29 empty] | Доработка вручную, зачистка дна и стенок с выкидкой грунта в котлованах и траншеях, разработанных механизированным способом ОЗП=1,2; ТЗ=1,2
| 1 | ОТ |  |  | 8: 1201.2; 9: 1.2; 10: 446.85; 11: 35.38; 12: 15809.55 | [10 empty] | ОТ
|  | ЗТ |  |  | 4: чел.-ч; 5: 154; 6: 1.2; 7: 57.288 | [11 empty] | ЗТ
|  | Итого по расценке |  |  | 8: 1201.2; 10: 446.85; 12: 15809.55 | [12 empty] | Итого по расценке
|  | ФОТ |  |  | 10: 446.85; 12: 15809.55 | [11 empty] | ФОТ
| Пр/812-001.2-1 | НР Земляные работы, выполняемые ручным способом |  |  | 4: %; 5: 89; 7: 89; 10: 397.7; 12: 14070.5 | [11 empty] | НР Земляные работы, выполняемые ручным способом
| Пр/774-001.2 | СП Земляные работы, выполняемые ручным способом |  |  | 4: %; 5: 40; 7: 40; 10: 178.74; 12: 6323.82 | [11 empty] | СП Земляные работы, выполняемые ручным способом
|  | Всего по позиции |  |  | 10: 1023.29; 12: 36203.87 | [13 empty] | Всего по позиции
72 | ФЕР01-01-010-41 | Разработка грунта в отвал экскаваторами импортного производства с ковшом вместимостью 0,25 м3, группа грунтов: 2 |  |  | 4: 1000 м3; 5: 0.002; 6: 1; 7: 0.002 | [9 empty] | Разработка грунта в отвал экскаваторами импортного производства с ковшом вместимостью 0,25 м3, группа грунтов: 2
|  | Объем=2 / 1000 | [26 empty] | Объем=2 / 1000
| 1 | ОТ |  |  | 8: 69.65; 10: 0.14; 11: 35.38; 12: 4.95 | [10 empty] | ОТ
| 2 | ЭМ |  |  | 8: 5161.4; 10: 10.32; 11: 12.1; 12: 124.87 | [10 empty] | ЭМ
| 3 | в т.ч. ОТм |  |  | 8: 531.9; 10: 1.06; 11: 35.38; 12: 37.5 | [10 empty] | в т.ч. ОТм
|  | ЗТ |  |  | 4: чел.-ч; 5: 8.93; 7: 0.01786 | [11 empty] | ЗТ
|  | ЗТм |  |  | 4: чел.-ч; 5: 39.4; 7: 0.0788 | [11 empty] | ЗТм
|  | Итого по расценке |  |  | 8: 5231.05; 10: 10.46; 12: 129.82 | [12 empty] | Итого по расценке
|  | ФОТ |  |  | 10: 1.2; 12: 42.45 | [11 empty] | ФОТ
| Пр/812-001.1-1 | НР Земляные работы, выполняемые механизированным способом |  |  | 4: %; 5: 92; 7: 92; 10: 1.1; 12: 39.05 | [11 empty] | НР Земляные работы, выполняемые механизированным способом
| Пр/774-001.1 | СП Земляные работы, выполняемые механизированным способом |  |  | 4: %; 5: 46; 7: 46; 10: 0.55; 12: 19.53 | [11 empty] | СП Земляные работы, выполняемые механизированным способом
|  | Всего по позиции |  |  | 10: 12.11; 12: 188.4 | [13 empty] | Всего по позиции
73 | ФЕР01-02-057-02 | Разработка грунта вручную в траншеях глубиной до 2 м без креплений с откосами, группа грунтов: 2 |  |  | 4: 100 м3; 5: 0.03; 6: 1; 7: 0.03 | [9 empty] | Разработка грунта вручную в траншеях глубиной до 2 м без креплений с откосами, группа грунтов: 2
|  | Объем=3 / 100 | [26 empty] | Объем=3 / 100
| 1 | ОТ |  |  | 8: 1201.2; 10: 36.04; 11: 35.38; 12: 1275.1 | [10 empty] | ОТ
|  | ЗТ |  |  | 4: чел.-ч; 5: 154; 7: 4.62 | [11 empty] | ЗТ
|  | Итого по расценке |  |  | 8: 1201.2; 10: 36.04; 12: 1275.1 | [12 empty] | Итого по расценке
|  | ФОТ |  |  | 10: 36.04; 12: 1275.1 | [11 empty] | ФОТ
| Пр/812-001.2-1 | НР Земляные работы, выполняемые ручным способом |  |  | 4: %; 5: 89; 7: 89; 10: 32.08; 12: 1134.84 | [11 empty] | НР Земляные работы, выполняемые ручным способом
| Пр/774-001.2 | СП Земляные работы, выполняемые ручным способом |  |  | 4: %; 5: 40; 7: 40; 10: 14.42; 12: 510.04 | [11 empty] | СП Земляные работы, выполняемые ручным способом
|  | Всего по позиции |  |  | 10: 82.54; 12: 2919.98 | [13 empty] | Всего по позиции
74 | ФЕР46-03-010-01 | Пробивка в бетонных стенах и полах толщиной 100 мм отверстий площадью: до 20 см2 |  |  | 4: 100 отверстий; 5: 0.03; 6: 1; 7: 0.03 | [9 empty] | Пробивка в бетонных стенах и полах толщиной 100 мм отверстий площадью: до 20 см2
|  | Объем=3 / 100 | [26 empty] | Объем=3 / 100
| 1 | ОТ |  |  | 8: 124.39; 10: 3.73; 11: 35.38; 12: 131.97 | [10 empty] | ОТ
| 2 | ЭМ |  |  | 8: 194.52; 10: 5.84; 11: 12.1; 12: 70.66 | [10 empty] | ЭМ
|  | ЗТ |  |  | 4: чел.-ч; 5: 13.08; 7: 0.3924 | [11 empty] | ЗТ
|  | Итого по расценке |  |  | 8: 318.91; 10: 9.57; 12: 202.63 | [12 empty] | Итого по расценке
|  | ФОТ |  |  | 10: 3.73; 12: 131.97 | [11 empty] | ФОТ
| Пр/812-040.1-1 | НР Работы по реконструкции зданий и сооружений: усиление и замена существующих конструкций, возведение отдельных конструктивных элементов |  |  | 4: %; 5: 103; 7: 103; 10: 3.84; 12: 135.93 | [11 empty] | НР Работы по реконструкции зданий и сооружений: усиление и замена существующих конструкций, возведение отдельных конструктивных элементов
| Пр/774-040.1 | СП Работы по реконструкции зданий и сооружений: усиление и замена существующих конструкций, возведение отдельных конструктивных элементов |  |  | 4: %; 5: 59; 7: 59; 10: 2.2; 12: 77.86 | [11 empty] | СП Работы по реконструкции зданий и сооружений: усиление и замена существующих конструкций, возведение отдельных конструктивных элементов
|  | Всего по позиции |  |  | 10: 15.61; 12: 416.42 | [13 empty] | Всего по позиции
75 | ФЕР08-01-005-01 | Устройство боковой обмазочной изоляции стен, фундаментов ручным способом из сухих смесей: толщиной слоя 2 мм |  |  | 4: 100 м2; 5: 0.02; 6: 1; 7: 0.02 | [9 empty] | Устройство боковой обмазочной изоляции стен, фундаментов ручным способом из сухих смесей: толщиной слоя 2 мм
|  | Объем=2 / 100 | [26 empty] | Объем=2 / 100
| 1 | ОТ |  |  | 8: 86.7; 10: 1.73; 11: 35.38; 12: 61.21 | [10 empty] | ОТ
| 2 | ЭМ |  |  | 8: 16.61; 10: 0.33; 11: 12.1; 12: 3.99 | [10 empty] | ЭМ
| 3 | в т.ч. ОТм |  |  | 8: 2.93; 10: 0.06; 11: 35.38; 12: 2.12 | [10 empty] | в т.ч. ОТм
| 4 | М |  |  | 8: 0.66; 10: 0.01; 11: 8.75; 12: 0.09 | [10 empty] | М
|  | ЗТ |  |  | 4: чел.-ч; 5: 10.92; 7: 0.2184 | [11 empty] | ЗТ
|  | ЗТм |  |  | 4: чел.-ч; 5: 0.27; 7: 0.0054 | [11 empty] | ЗТм
|  | Итого по расценке |  |  | 8: 103.97; 10: 2.07; 12: 65.29 | [12 empty] | Итого по расценке
|  | ФОТ |  |  | 10: 1.79; 12: 63.33 | [11 empty] | ФОТ
| Пр/812-008.0-1 | НР Конструкции из кирпича и блоков |  |  | 4: %; 5: 110; 7: 110; 10: 1.97; 12: 69.66 | [11 empty] | НР Конструкции из кирпича и блоков
| Пр/774-008.0 | СП Конструкции из кирпича и блоков |  |  | 4: %; 5: 69; 7: 69; 10: 1.24; 12: 43.7 | [11 empty] | СП Конструкции из кирпича и блоков
|  | Всего по позиции |  |  | 10: 5.28; 12: 178.65 | [13 empty] | Всего по позиции
76 | ФССЦ-04.3.02.09-0802 | Смесь сухая: гидроизоляционная проникающая "Кальматрон" (ТУ 5745-001- 47517383-00) |  |  | кг | 6.3 | 1 | 6.3 | 15.36 |  | 96.77 | 8.75 | 846.74 | [9 empty] | Смесь сухая: гидроизоляционная проникающая "Кальматрон" (ТУ 5745-001- 47517383-00)
|  | Всего по позиции |  |  | 10: 96.77; 12: 846.74 | [13 empty] | Всего по позиции
77 | ФЕР01-02-061-02 | Засыпка вручную траншей, пазух котлованов и ям, группа грунтов: 2 |  |  | 4: 100 м3; 5: 0.03; 6: 1; 7: 0.03 | [9 empty] | Засыпка вручную траншей, пазух котлованов и ям, группа грунтов: 2
|  | Объем=3 / 100 | [26 empty] | Объем=3 / 100
| 1 | ОТ |  |  | 8: 729; 10: 21.87; 11: 35.38; 12: 773.76 | [10 empty] | ОТ
|  | ЗТ |  |  | 4: чел.-ч; 5: 97.2; 7: 2.916 | [11 empty] | ЗТ
|  | Итого по расценке |  |  | 8: 729; 10: 21.87; 12: 773.76 | [12 empty] | Итого по расценке
|  | ФОТ |  |  | 10: 21.87; 12: 773.76 | [11 empty] | ФОТ
| Пр/812-001.2-1 | НР Земляные работы, выполняемые ручным способом |  |  | 4: %; 5: 89; 7: 89; 10: 19.46; 12: 688.65 | [11 empty] | НР Земляные работы, выполняемые ручным способом
| Пр/774-001.2 | СП Земляные работы, выполняемые ручным способом |  |  | 4: %; 5: 40; 7: 40; 10: 8.75; 12: 309.5 | [11 empty] | СП Земляные работы, выполняемые ручным способом
|  | Всего по позиции |  |  | 10: 50.08; 12: 1771.91 | [13 empty] | Всего по позиции
78 | ФЕР11-01-002-01 | Устройство подстилающих слоев: песчаных |  |  | 4: м3; 5: 10; 6: 1; 7: 10 | [9 empty] | Устройство подстилающих слоев: песчаных
|  | Объем=5+5 | [26 empty] | Объем=5+5
| 1 | ОТ |  |  | 8: 25.83; 10: 258.3; 11: 35.38; 12: 9138.65 | [10 empty] | ОТ
| 2 | ЭМ |  |  | 8: 27.24; 10: 272.4; 11: 12.1; 12: 3296.04 | [10 empty] | ЭМ
| 3 | в т.ч. ОТм |  |  | 8: 3.01; 10: 30.1; 11: 35.38; 12: 1064.94 | [10 empty] | в т.ч. ОТм
| 4 | М |  |  | 8: 0.37; 10: 3.7; 11: 8.75; 12: 32.38 | [10 empty] | М
|  | ЗТ |  |  | 4: чел.-ч; 5: 2.99; 7: 29.9 | [11 empty] | ЗТ
|  | ЗТм |  |  | 4: чел.-ч; 5: 0.3; 7: 3 | [11 empty] | ЗТм
|  | Итого по расценке |  |  | 8: 53.44; 10: 534.4; 12: 12467.07 | [12 empty] | Итого по расценке
|  | ФОТ |  |  | 10: 288.4; 12: 10203.59 | [11 empty] | ФОТ
| Пр/812-011.0-1 | НР Полы |  |  | 4: %; 5: 112; 7: 112; 10: 323.01; 12: 11428.02 | [11 empty] | НР Полы
| Пр/774-011.0 | СП Полы |  |  | 4: %; 5: 65; 7: 65; 10: 187.46; 12: 6632.33 | [11 empty] | СП Полы
|  | Всего по позиции |  |  | 10: 1044.87; 12: 30527.42 | [13 empty] | Всего по позиции
79 | ФССЦ-02.3.01.02-0033 | Песок природный обогащенный для строительных работ средний |  |  | м3 | 11.2 | 1 | 11.2 | 70.6 |  | 790.72 | 8.75 | 6918.8 | [9 empty] | Песок природный обогащенный для строительных работ средний
|  | Всего по позиции |  |  | 10: 790.72; 12: 6918.8 | [13 empty] | Всего по позиции
|  | Итого по разделу 3 Электромонтажные изделия, мталлоизделия |  |  | 10: 5183.04; 12: 103316.9 | [16 empty] | Итого по разделу 3 Электромонтажные изделия, мталлоизделия
|  | Итоги по смете: | [30 empty] | Итоги по смете:
|  | Итого прямые затраты (справочно) |  |  | 10: 18956.23; 12: 207123.49 | [20 empty] | Итого прямые затраты (справочно)
|  | в том числе: | [31 empty] | в том числе:
|  | Оплата труда рабочих |  |  | 10: 1465.98; 12: 51866.36 | [20 empty] | Оплата труда рабочих
|  | Эксплуатация машин |  |  | 10: 662.1; 12: 8011.41 | [20 empty] | Эксплуатация машин
|  | в том числе оплата труда машинистов (Отм) |  |  | 10: 70.73; 12: 2502.43 | [20 empty] | в том числе оплата труда машинистов (Отм)
|  | Материалы |  |  | 10: 16828.15; 12: 147245.72 | [20 empty] | Материалы
|  | Строительные работы |  |  | 10: 3121.27; 12: 79972.19 | [20 empty] | Строительные работы
|  | в том числе: | [31 empty] | в том числе:
|  | оплата труда |  |  | 10: 768.66; 12: 27195.19 | [20 empty] | оплата труда
|  | эксплуатация машин и механизмов |  |  | 10: 288.89; 12: 3495.56 | [20 empty] | эксплуатация машин и механизмов
|  | в том числе оплата труда машинистов (ОТм) |  |  | 10: 31.22; 12: 1104.56 | [20 empty] | в том числе оплата труда машинистов (ОТм)
|  | материалы |  |  | 10: 891.2; 12: 7798.01 | [20 empty] | материалы
|  | накладные расходы |  |  | 10: 779.16; 12: 27566.65 | [20 empty] | накладные расходы
|  | сметная прибыль |  |  | 10: 393.36; 12: 13916.78 | [20 empty] | сметная прибыль
|  | Монтажные работы |  |  | 10: 18020.46; 12: 204473.02 | [20 empty] | Монтажные работы
|  | в том числе: | [31 empty] | в том числе:
|  | оплата труда |  |  | 10: 697.32; 12: 24671.17 | [20 empty] | оплата труда
|  | эксплуатация машин и механизмов |  |  | 10: 373.21; 12: 4515.85 | [20 empty] | эксплуатация машин и механизмов
|  | в том числе оплата труда машинистов (ОТм) |  |  | 10: 39.51; 12: 1397.87 | [20 empty] | в том числе оплата труда машинистов (ОТм)
|  | материалы |  |  | 10: 15936.95; 12: 139447.71 | [20 empty] | материалы
|  | накладные расходы |  |  | 10: 668.99; 12: 23668.26 | [20 empty] | накладные расходы
|  | сметная прибыль |  |  | 10: 343.99; 12: 12170.03 | [20 empty] | сметная прибыль
|  | Оборудование |  |  | 10: 46466.29; 12: 406580.02 | [20 empty] | Оборудование
|  | Итого ФОТ (справочно) |  |  | 10: 1536.71; 12: 54368.79 | [20 empty] | Итого ФОТ (справочно)
|  | Итого накладные расходы (справочно) |  |  | 10: 1448.15; 12: 51234.91 | [20 empty] | Итого накладные расходы (справочно)
|  | Итого сметная прибыль (справочно) |  |  | 10: 737.35; 12: 26086.81 | [20 empty] | Итого сметная прибыль (справочно)
|  | ВСЕГО по смете |  |  | 10: 67608.02; 12: 691025.23 | [21 empty] | ВСЕГО по смете
Составил:
[должность, подпись (инициалы, фамилия)]
Проверил:
[должность, подпись (инициалы, фамилия)]
¹ Зарегистрирован Министерством юстиции Российской Федерации 10 сентября 2019 г., регистрационный № 55869), с изменениями, внесенными приказом Министерства строительства и жилищно-коммунального хозяйства Российской Федерации от 20 февраля 2021 г. № 79/пр (зарегистрирован Министерством юстиции Российской Федерации 9 августа 2021 г., регистрационный № 64577)
² Под прочими затратами понимаются затраты, учитываемые в соответствии с пунктом 184 Методики.
³ Под прочими работами понимаются затраты, учитываемые в соответствии с пунктами 122-128 Методики.

## Кабина оператора - ЛСР по Метод
Приложение № 2
Утверждено приказом № 421 от 4 августа 2020 г. Минстроя РФ в редакции приказа № 557 от 7 июля 2022 г.
Наименование программного продукта | [5 empty] | ГРАНД-Смета, версия 2023.3
Наименование редакции сметных нормативов | [5 empty] | Приказ Минстроя России от 26.12.2019 № 876/пр; Приказ Минстроя России от 04.08.2020 № 421/пр; Приказ Минстроя России от 21.12.2020 № 812/пр; Приказ Минстроя России от 11.12.2020 № 774/пр | [9 empty] | Приказ Минстроя России от 26.12.2019 № 876/пр; Приказ Минстроя России от 04.08.2020 № 421/пр; Приказ Минстроя России от 21.12.2020 № 812/пр; Приказ Минстроя России от 11.12.2020 № 774/пр
Реквизиты приказа Минстроя России об утверждении дополнений и изменений к сметным нормативам | [5 empty] | Приказ Минстроя России от 30 марта 2020 г. № 172/пр, Приказ Минстроя России от 01 июня 2020 г. № 294/пр, Приказ Минстроя России от 30 июня 2020 г. № 352/пр, Приказ Минстроя России от 20 октября 2020 г. № 636/пр, Приказ Минстроя России от 09 февраля 2021 г. № 51/пр, Приказ Минстроя России от 24 мая 2021 г. № 321/пр, Приказ Минстроя России от 24 июня 2021 г. № 408/пр, Приказ Минстроя России от 14 октября 2021 г. № 746/пр, Приказ Минстроя России от 20 декабря 2021 г. № 962/пр; Приказ Минстроя России от 07.07.2022 № 557/пр; Приказ Минстроя России от 02.09.2021 № 636/пр, Приказ Минстроя России от 26.07.2022 № 611/пр; Приказ Минстроя России от 22.04.2022 № 317/пр | [7 empty] | Реквизиты приказа Минстроя России об утверждении дополнений и изменений к сметным нормативам | Приказ Минстроя России от 30 марта 2020 г. № 172/пр, Приказ Минстроя России от 01 июня 2020 г. № 294/пр, Приказ Минстроя России от 30 июня 2020 г. № 352/пр, Приказ Минстроя России от 20 октября 2020 г. № 636/пр, Приказ Минстроя России от 09 февраля 2021 г. № 51/пр, Приказ Минстроя России от 24 мая 2021 г. № 321/пр, Приказ Минстроя России от 24 июня 2021 г. № 408/пр, Приказ Минстроя России от 14 октября 2021 г. № 746/пр, Приказ Минстроя России от 20 декабря 2021 г. № 962/пр; Приказ Минстроя России от 07.07.2022 № 557/пр; Приказ Минстроя России от 02.09.2021 № 636/пр, Приказ Минстроя России от 26.07.2022 № 611/пр; Приказ Минстроя России от 22.04.2022 № 317/пр |  | Приказ Минстроя России от 30 марта 2020 г. № 172/пр, Приказ Минстроя России от 01 июня 2020 г. № 294/пр, Приказ Минстроя России от 30 июня 2020 г. № 352/пр, Приказ Минстроя России от 20 октября 2020 г. № 636/пр, Приказ Минстроя России от 09 февраля 2021 г. № 51/пр, Приказ Минстроя России от 24 мая 2021 г. № 321/пр, Приказ Минстроя России от 24 июня 2021 г. № 408/пр, Приказ Минстроя России от 14 октября 2021 г. № 746/пр, Приказ Минстроя России от 20 декабря 2021 г. № 962/пр; Приказ Минстроя России от 07.07.2022 № 557/пр; Приказ Минстроя России от 02.09.2021 № 636/пр, Приказ Минстроя России от 26.07.2022 № 611/пр; Приказ Минстроя России от 22.04.2022 № 317/пр
Реквизиты письма Минстроя России об индексах изменения сметной стоимости строительства, включаемые в федеральный реестр сметных нормативов и размещаемые в федеральной государственной информационной системе ценообразования в строительстве, подготовленного в соответствии пунктом 85 Методики расчета индексов изменения сметной стоимости строительства, утвержденной приказом Министерства строительства и жилищно-коммунального хозяйства Российской Федерации от 5 июня 2019 г. № 326/пр¹ | [13 empty] | Реквизиты письма Минстроя России об индексах изменения сметной стоимости строительства, включаемые в федеральный реестр сметных нормативов и размещаемые в федеральной государственной информационной системе ценообразования в строительстве, подготовленного в соответствии пунктом 85 Методики расчета индексов изменения сметной стоимости строительства, утвержденной приказом Министерства строительства и жилищно-коммунального хозяйства Российской Федерации от 5 июня 2019 г. № 326/пр¹
Реквизиты нормативного правового акта об утверждении оплаты труда, утверждаемый в соответствии с пунктом 22(1) Правилами мониторинга цен, утвержденными постановлением Правительства Российской Федерации от 23 декабря 2016 г. № 1452 | [13 empty] | Реквизиты нормативного правового акта об утверждении оплаты труда, утверждаемый в соответствии с пунктом 22(1) Правилами мониторинга цен, утвержденными постановлением Правительства Российской Федерации от 23 декабря 2016 г. № 1452
Наименование субъекта Российской Федерации
Наименование зоны субъекта Российской Федерации
Аттракцион "Magic Bikes" на территории АО "Сочи-Парк" | [17 empty] | Аттракцион "Magic Bikes" на территории АО "Сочи-Парк"
(наименование стройки)
Аттракцион "Magic Bikes" на территории АО "Сочи-Парк" | [18 empty] | Аттракцион "Magic Bikes" на территории АО "Сочи-Парк"
(наименование объекта капитального строительства)
ЛОКАЛЬНЫЙ СМЕТНЫЙ РАСЧЕТ (СМЕТА) № 02-02-01
Кабина оператора. Конструкции металлические. | [19 empty] | Кабина оператора. Конструкции металлические.
(наименование работ и затрат)
Составлен | базисно-индексным | методом
Основание
(проектная и (или) иная техническая документация)
Составлен(а) в текущем (базисном) уровне цен |  |  | (01.01.2000) | [17 empty] | (01.01.2000)
Сметная стоимость |  | 68.4 | (6,87) | тыс.руб.
в том числе:
| строительных работ | 68.4 | (6,87) | тыс.руб. |  | Средства на оплату труда рабочих |  |  |  |  | 3.55 | (0,1) | тыс.руб.
| монтажных работ | 0 | (0) | тыс.руб. |  | Нормативные затраты труда рабочих |  |  |  |  | 10.62 |  | чел.час.
| оборудования | 0 | (0) | тыс.руб. |  | Нормативные затраты труда машинистов |  |  |  |  | 1.44 |  | чел.час.
| прочих затрат | 0 | (0) | тыс.руб.
№ п/п | Обоснование | Наименование работ и затрат |  |  | Единица измерения | Количество |  |  | Сметная стоимость в базисном уровне цен (в текущем уровне цен (гр. 8) для ресурсов, отсутствующих в ФРСН), руб. |  |  | Индексы | Сметная стоимость в текущем уровне цен, руб.
[6 empty] | на единицу | коэффициенты | всего с учетом коэффициентов | на единицу | коэффициенты | всего
1 | 2 | 3 |  |  | 4 | 5 | 6 | 7 | 8 | 9 | 10 | 11 | 12
Раздел 1. Новый раздел | [21 empty] | Раздел 1. Новый раздел
1 | ФЕР09-03-002-01 | Монтаж колонн одноэтажных и многоэтажных зданий и крановых эстакад высотой: до 25 м цельного сечения массой до 1,0 т |  |  | 4: т; 5: 0.165; 6: 1; 7: 0.165 | [9 empty] | Монтаж колонн одноэтажных и многоэтажных зданий и крановых эстакад высотой: до 25 м цельного сечения массой до 1,0 т
| Приказ от 30.01.2024 № 55/пр прил.5 табл.1 п.2 | Производство работ осуществляется на территории действующего предприятия с наличием в зоне производства работ одного или нескольких из следующих факторов: - разветвленной сети транспортных и инженерных коммуникаций; - стесненных условий для складирования материалов; - действующего технологического оборудования; - движения технологического транспорта ОЗП=1,15; ЭМ=1,15 к расх.; ЗПМ=1,15; ТЗ=1,15; ТЗМ=1,15 | [21 empty] | Производство работ осуществляется на территории действующего предприятия с наличием в зоне производства работ одного или нескольких из следующих факторов: - разветвленной сети транспортных и инженерных коммуникаций; - стесненных условий для складирования материалов; - действующего технологического оборудования; - движения технологического транспорта ОЗП=1,15; ЭМ=1,15 к расх.; ЗПМ=1,15; ТЗ=1,15; ТЗМ=1,15
| 1 | ОТ |  |  | 8: 85.83; 9: 1.15; 10: 16.29; 11: 35.38; 12: 576.34 | [11 empty] | ОТ
| 2 | ЭМ |  |  | 8: 257.59; 9: 1.15; 10: 48.88; 11: 12.1; 12: 591.45 | [11 empty] | ЭМ
| 3 | в т.ч. ОТм |  |  | 8: 28.96; 9: 1.15; 10: 5.5; 11: 35.38; 12: 194.59 | [11 empty] | в т.ч. ОТм
| 4 | М |  |  | 8: 40.96; 10: 6.76; 11: 8.75; 12: 59.15 | [11 empty] | М
|  | ЗТ |  |  | 4: чел.-ч; 5: 9.35; 6: 1.15; 7: 1.7742 | [12 empty] | ЗТ
|  | ЗТм |  |  | 4: чел.-ч; 5: 2.17; 6: 1.15; 7: 0.41176 | [12 empty] | ЗТм
|  | Итого по расценке |  |  | 8: 384.38; 10: 71.93; 12: 1226.94 | [13 empty] | Итого по расценке
|  | ФОТ |  |  | 10: 21.79; 12: 770.93 | [12 empty] | ФОТ
| Пр/812-009.0-1 | НР Строительные металлические конструкции |  |  | 4: %; 5: 93; 7: 93; 10: 20.26; 12: 716.96 | [12 empty] | НР Строительные металлические конструкции
| Пр/774-009.0 | СП Строительные металлические конструкции |  |  | 4: %; 5: 62; 7: 62; 10: 13.51; 12: 477.98 | [12 empty] | СП Строительные металлические конструкции
|  | Всего по позиции |  |  | 10: 105.7; 12: 2421.88 | [14 empty] | Всего по позиции
2 | ФССЦ-07.2.07.12-0006 | Элементы конструктивные вспомогательного назначения, с преобладанием профильного проката, собираемые из двух и более деталей, с отверстиями и без отверстий, соединяемые на сварке |  |  | т | 0.165 | 1 | 0.165 | 10045 |  | 1657.43 | 8.75 | 14502.51 | [9 empty] | Элементы конструктивные вспомогательного назначения, с преобладанием профильного проката, собираемые из двух и более деталей, с отверстиями и без отверстий, соединяемые на сварке
|  | Всего по позиции |  |  | 10: 1657.43; 12: 14502.51 | [14 empty] | Всего по позиции
3 | ФЕР09-03-002-12 | Монтаж балок, ригелей перекрытия, покрытия и под установку оборудования многоэтажных зданий при высоте здания: до 25 м |  |  | 4: т; 5: 0.193; 6: 1; 7: 0.193 | [9 empty] | Монтаж балок, ригелей перекрытия, покрытия и под установку оборудования многоэтажных зданий при высоте здания: до 25 м
| Приказ от 30.01.2024 № 55/пр прил.5 табл.1 п.2 | Производство работ осуществляется на территории действующего предприятия с наличием в зоне производства работ одного или нескольких из следующих факторов: - разветвленной сети транспортных и инженерных коммуникаций; - стесненных условий для складирования материалов; - действующего технологического оборудования; - движения технологического транспорта ОЗП=1,15; ЭМ=1,15 к расх.; ЗПМ=1,15; ТЗ=1,15; ТЗМ=1,15 | [21 empty] | Производство работ осуществляется на территории действующего предприятия с наличием в зоне производства работ одного или нескольких из следующих факторов: - разветвленной сети транспортных и инженерных коммуникаций; - стесненных условий для складирования материалов; - действующего технологического оборудования; - движения технологического транспорта ОЗП=1,15; ЭМ=1,15 к расх.; ЗПМ=1,15; ТЗ=1,15; ТЗМ=1,15
| 1 | ОТ |  |  | 8: 159.28; 9: 1.15; 10: 35.35; 11: 35.38; 12: 1250.68 | [11 empty] | ОТ
| 2 | ЭМ |  |  | 8: 467.67; 9: 1.15; 10: 103.8; 11: 12.1; 12: 1255.98 | [11 empty] | ЭМ
| 3 | в т.ч. ОТм |  |  | 8: 42.84; 9: 1.15; 10: 9.51; 11: 35.38; 12: 336.46 | [11 empty] | в т.ч. ОТм
| 4 | М |  |  | 8: 106.34; 10: 20.52; 11: 8.75; 12: 179.55 | [11 empty] | М
|  | ЗТ |  |  | 4: чел.-ч; 5: 15.6; 6: 1.15; 7: 3.4624 | [12 empty] | ЗТ
|  | ЗТм |  |  | 4: чел.-ч; 5: 2.88; 6: 1.15; 7: 0.63922 | [12 empty] | ЗТм
|  | Итого по расценке |  |  | 8: 733.29; 10: 159.67; 12: 2686.21 | [13 empty] | Итого по расценке
|  | ФОТ |  |  | 10: 44.86; 12: 1587.14 | [12 empty] | ФОТ
| Пр/812-009.0-1 | НР Строительные металлические конструкции |  |  | 4: %; 5: 93; 7: 93; 10: 41.72; 12: 1476.04 | [12 empty] | НР Строительные металлические конструкции
| Пр/774-009.0 | СП Строительные металлические конструкции |  |  | 4: %; 5: 62; 7: 62; 10: 27.81; 12: 984.03 | [12 empty] | СП Строительные металлические конструкции
|  | Всего по позиции |  |  | 10: 229.2; 12: 5146.28 | [14 empty] | Всего по позиции
4 | ФССЦ-07.2.07.12-0006 | Элементы конструктивные вспомогательного назначения, с преобладанием профильного проката, собираемые из двух и более деталей, с отверстиями и без отверстий, соединяемые на сварке |  |  | т | 0.193 | 1 | 0.193 | 10045 |  | 1938.69 | 8.75 | 16963.54 | [9 empty] | Элементы конструктивные вспомогательного назначения, с преобладанием профильного проката, собираемые из двух и более деталей, с отверстиями и без отверстий, соединяемые на сварке
|  | Всего по позиции |  |  | 10: 1938.69; 12: 16963.54 | [14 empty] | Всего по позиции
5 | ФЕР09-03-014-01 | Монтаж связей и распорок из одиночных и парных уголков, гнутосварных профилей для пролетов: до 24 м при высоте здания до 25 м |  |  | 4: т; 5: 0.081; 6: 1; 7: 0.081 | [9 empty] | Монтаж связей и распорок из одиночных и парных уголков, гнутосварных профилей для пролетов: до 24 м при высоте здания до 25 м
| Приказ от 30.01.2024 № 55/пр прил.5 табл.1 п.2 | Производство работ осуществляется на территории действующего предприятия с наличием в зоне производства работ одного или нескольких из следующих факторов: - разветвленной сети транспортных и инженерных коммуникаций; - стесненных условий для складирования материалов; - действующего технологического оборудования; - движения технологического транспорта ОЗП=1,15; ЭМ=1,15 к расх.; ЗПМ=1,15; ТЗ=1,15; ТЗМ=1,15 | [21 empty] | Производство работ осуществляется на территории действующего предприятия с наличием в зоне производства работ одного или нескольких из следующих факторов: - разветвленной сети транспортных и инженерных коммуникаций; - стесненных условий для складирования материалов; - действующего технологического оборудования; - движения технологического транспорта ОЗП=1,15; ЭМ=1,15 к расх.; ЗПМ=1,15; ТЗ=1,15; ТЗМ=1,15
| 1 | ОТ |  |  | 8: 345.67; 9: 1.15; 10: 32.2; 11: 35.38; 12: 1139.24 | [11 empty] | ОТ
| 2 | ЭМ |  |  | 8: 473.47; 9: 1.15; 10: 44.1; 11: 12.1; 12: 533.61 | [11 empty] | ЭМ
| 3 | в т.ч. ОТм |  |  | 8: 53.96; 9: 1.15; 10: 5.03; 11: 35.38; 12: 177.96 | [11 empty] | в т.ч. ОТм
| 4 | М |  |  | 8: 232.33; 10: 18.82; 11: 8.75; 12: 164.68 | [11 empty] | М
|  | ЗТ |  |  | 4: чел.-ч; 5: 39.55; 6: 1.15; 7: 3.6841 | [12 empty] | ЗТ
|  | ЗТм |  |  | 4: чел.-ч; 5: 4.01; 6: 1.15; 7: 0.37353 | [12 empty] | ЗТм
|  | Итого по расценке |  |  | 8: 1051.47; 10: 95.12; 12: 1837.53 | [13 empty] | Итого по расценке
|  | ФОТ |  |  | 10: 37.23; 12: 1317.2 | [12 empty] | ФОТ
| Пр/812-009.0-1 | НР Строительные металлические конструкции |  |  | 4: %; 5: 93; 7: 93; 10: 34.62; 12: 1225 | [12 empty] | НР Строительные металлические конструкции
| Пр/774-009.0 | СП Строительные металлические конструкции |  |  | 4: %; 5: 62; 7: 62; 10: 23.08; 12: 816.66 | [12 empty] | СП Строительные металлические конструкции
|  | Всего по позиции |  |  | 10: 152.82; 12: 3879.19 | [14 empty] | Всего по позиции
6 | ФССЦ-07.2.07.12-0006 | Элементы конструктивные вспомогательного назначения, с преобладанием профильного проката, собираемые из двух и более деталей, с отверстиями и без отверстий, соединяемые на сварке |  |  | т | 0.081 | 1 | 0.081 | 10045 |  | 813.65 | 8.75 | 7119.44 | [9 empty] | Элементы конструктивные вспомогательного назначения, с преобладанием профильного проката, собираемые из двух и более деталей, с отверстиями и без отверстий, соединяемые на сварке
|  | Всего по позиции |  |  | 10: 813.65; 12: 7119.44 | [14 empty] | Всего по позиции
7 | ФЕР13-03-002-04 | Огрунтовка металлических поверхностей за один раз: грунтовкой ГФ-021 |  |  | 4: 100 м2; 5: 0.1185; 6: 1; 7: 0.1185 | [9 empty] | Огрунтовка металлических поверхностей за один раз: грунтовкой ГФ-021
|  | Объем=11,85 / 100 | [26 empty] | Объем=11,85 / 100
| Приказ от 30.01.2024 № 55/пр прил.5 табл.1 п.2 | Производство работ осуществляется на территории действующего предприятия с наличием в зоне производства работ одного или нескольких из следующих факторов: - разветвленной сети транспортных и инженерных коммуникаций; - стесненных условий для складирования материалов; - действующего технологического оборудования; - движения технологического транспорта ОЗП=1,15; ЭМ=1,15 к расх.; ЗПМ=1,15; ТЗ=1,15; ТЗМ=1,15 | [21 empty] | Производство работ осуществляется на территории действующего предприятия с наличием в зоне производства работ одного или нескольких из следующих факторов: - разветвленной сети транспортных и инженерных коммуникаций; - стесненных условий для складирования материалов; - действующего технологического оборудования; - движения технологического транспорта ОЗП=1,15; ЭМ=1,15 к расх.; ЗПМ=1,15; ТЗ=1,15; ТЗМ=1,15
| 1 | ОТ |  |  | 8: 56.55; 9: 1.15; 10: 7.71; 11: 35.38; 12: 272.78 | [11 empty] | ОТ
| 2 | ЭМ |  |  | 8: 9.22; 9: 1.15; 10: 1.26; 11: 12.1; 12: 15.25 | [11 empty] | ЭМ
| 3 | в т.ч. ОТм |  |  | 8: 0.22; 9: 1.15; 10: 0.03; 11: 35.38; 12: 1.06 | [11 empty] | в т.ч. ОТм
| 4 | М |  |  | 8: 152.04; 10: 18.02; 11: 8.75; 12: 157.68 | [11 empty] | М
|  | ЗТ |  |  | 4: чел.-ч; 5: 5.31; 6: 1.15; 7: 0.72362 | [12 empty] | ЗТ
|  | ЗТм |  |  | 4: чел.-ч; 5: 0.02; 6: 1.15; 7: 0.0027255 | [12 empty] | ЗТм
|  | Итого по расценке |  |  | 8: 217.81; 10: 26.99; 12: 445.71 | [13 empty] | Итого по расценке
|  | ФОТ |  |  | 10: 7.74; 12: 273.84 | [12 empty] | ФОТ
| Пр/812-013.0-1 | НР Защита строительных конструкций и оборудования от коррозии |  |  | 4: %; 5: 94; 7: 94; 10: 7.28; 12: 257.41 | [12 empty] | НР Защита строительных конструкций и оборудования от коррозии
| Пр/774-013.0 | СП Защита строительных конструкций и оборудования от коррозии |  |  | 4: %; 5: 51; 7: 51; 10: 3.95; 12: 139.66 | [12 empty] | СП Защита строительных конструкций и оборудования от коррозии
|  | Всего по позиции |  |  | 10: 38.22; 12: 842.78 | [14 empty] | Всего по позиции
8 | ФЕР13-03-004-26 | Окраска металлических огрунтованных поверхностей: эмалью ПФ-115 |  |  | 4: 100 м2; 5: 0.1185; 6: 1; 7: 0.1185 | [9 empty] | Окраска металлических огрунтованных поверхностей: эмалью ПФ-115
|  | Объем=11,85 / 100 | [26 empty] | Объем=11,85 / 100
|  | за 2раза ПЗ=2 (ОЗП=2; ЭМ=2 к расх.; ЗПМ=2; МАТ=2 к расх.; ТЗ=2; ТЗМ=2) | [21 empty] | за 2раза ПЗ=2 (ОЗП=2; ЭМ=2 к расх.; ЗПМ=2; МАТ=2 к расх.; ТЗ=2; ТЗМ=2)
| Приказ от 30.01.2024 № 55/пр прил.5 табл.1 п.2 | Производство работ осуществляется на территории действующего предприятия с наличием в зоне производства работ одного или нескольких из следующих факторов: - разветвленной сети транспортных и инженерных коммуникаций; - стесненных условий для складирования материалов; - действующего технологического оборудования; - движения технологического транспорта ОЗП=1,15; ЭМ=1,15 к расх.; ЗПМ=1,15; ТЗ=1,15; ТЗМ=1,15 | [21 empty] | Производство работ осуществляется на территории действующего предприятия с наличием в зоне производства работ одного или нескольких из следующих факторов: - разветвленной сети транспортных и инженерных коммуникаций; - стесненных условий для складирования материалов; - действующего технологического оборудования; - движения технологического транспорта ОЗП=1,15; ЭМ=1,15 к расх.; ЗПМ=1,15; ТЗ=1,15; ТЗМ=1,15
| 1 | ОТ |  |  | 8: 19.32; 9: 2.3; 10: 5.27; 11: 35.38; 12: 186.45 | [11 empty] | ОТ
| 2 | ЭМ |  |  | 8: 6.01; 9: 2.3; 10: 1.64; 11: 12.1; 12: 19.84 | [11 empty] | ЭМ
| 3 | в т.ч. ОТм |  |  | 8: 0.22; 9: 2.3; 10: 0.06; 11: 35.38; 12: 2.12 | [11 empty] | в т.ч. ОТм
| 4 | М |  |  | 8: 138.16; 9: 2; 10: 32.74; 11: 8.75; 12: 286.48 | [11 empty] | М
|  | ЗТ |  |  | 4: чел.-ч; 5: 2.13; 6: 2.3; 7: 0.58053 | [12 empty] | ЗТ
|  | ЗТм |  |  | 4: чел.-ч; 5: 0.02; 6: 2.3; 7: 0.005451 | [12 empty] | ЗТм
|  | Итого по расценке |  |  | 8: 163.49; 10: 39.65; 12: 492.77 | [13 empty] | Итого по расценке
|  | ФОТ |  |  | 10: 5.33; 12: 188.57 | [12 empty] | ФОТ
| Пр/812-013.0-1 | НР Защита строительных конструкций и оборудования от коррозии |  |  | 4: %; 5: 94; 7: 94; 10: 5.01; 12: 177.26 | [12 empty] | НР Защита строительных конструкций и оборудования от коррозии
| Пр/774-013.0 | СП Защита строительных конструкций и оборудования от коррозии |  |  | 4: %; 5: 51; 7: 51; 10: 2.72; 12: 96.17 | [12 empty] | СП Защита строительных конструкций и оборудования от коррозии
|  | Всего по позиции |  |  | 10: 47.38; 12: 766.2 | [14 empty] | Всего по позиции
9 | ФЕР13-03-004-26 | Окраска металлических огрунтованных поверхностей: эмалью ПФ-115( утепление и защита м/конструкций) |  |  | 4: 100 м2; 5: 0.16; 6: 1; 7: 0.16 | [9 empty] | Окраска металлических огрунтованных поверхностей: эмалью ПФ-115( утепление и защита м/конструкций)
|  | Объем=16 / 100 | [26 empty] | Объем=16 / 100
| Приказ от 30.01.2024 № 55/пр прил.5 табл.1 п.2 | Производство работ осуществляется на территории действующего предприятия с наличием в зоне производства работ одного или нескольких из следующих факторов: - разветвленной сети транспортных и инженерных коммуникаций; - стесненных условий для складирования материалов; - действующего технологического оборудования; - движения технологического транспорта ОЗП=1,15; ЭМ=1,15 к расх.; ЗПМ=1,15; ТЗ=1,15; ТЗМ=1,15 | [21 empty] | Производство работ осуществляется на территории действующего предприятия с наличием в зоне производства работ одного или нескольких из следующих факторов: - разветвленной сети транспортных и инженерных коммуникаций; - стесненных условий для складирования материалов; - действующего технологического оборудования; - движения технологического транспорта ОЗП=1,15; ЭМ=1,15 к расх.; ЗПМ=1,15; ТЗ=1,15; ТЗМ=1,15
| 1 | ОТ |  |  | 8: 19.32; 9: 1.15; 10: 3.55; 11: 35.38; 12: 125.6 | [11 empty] | ОТ
| 2 | ЭМ |  |  | 8: 6.01; 9: 1.15; 10: 1.11; 11: 12.1; 12: 13.43 | [11 empty] | ЭМ
| 3 | в т.ч. ОТм |  |  | 8: 0.22; 9: 1.15; 10: 0.04; 11: 35.38; 12: 1.42 | [11 empty] | в т.ч. ОТм
| 4 | М |  |  | 8: 138.16; 10: 22.11; 11: 8.75; 12: 193.46 | [11 empty] | М
|  | ЗТ |  |  | 4: чел.-ч; 5: 2.13; 6: 1.15; 7: 0.39192 | [12 empty] | ЗТ
|  | ЗТм |  |  | 4: чел.-ч; 5: 0.02; 6: 1.15; 7: 0.00368 | [12 empty] | ЗТм
|  | Итого по расценке |  |  | 8: 163.49; 10: 26.77; 12: 332.49 | [13 empty] | Итого по расценке
|  | ФОТ |  |  | 10: 3.59; 12: 127.02 | [12 empty] | ФОТ
| Пр/812-013.0-1 | НР Защита строительных конструкций и оборудования от коррозии |  |  | 4: %; 5: 94; 7: 94; 10: 3.37; 12: 119.4 | [12 empty] | НР Защита строительных конструкций и оборудования от коррозии
| Пр/774-013.0 | СП Защита строительных конструкций и оборудования от коррозии |  |  | 4: %; 5: 51; 7: 51; 10: 1.83; 12: 64.78 | [12 empty] | СП Защита строительных конструкций и оборудования от коррозии
|  | Всего по позиции |  |  | 10: 31.97; 12: 516.67 | [14 empty] | Всего по позиции
10 | ФССЦ-14.4.04.08-0003 | Эмаль ПФ-115, серая |  |  | т | -0.00144 | 1 | -0.00144 | 14312.87 |  | -20.61 | 8.75 | -180.34 | [9 empty] | Эмаль ПФ-115, серая
|  | Всего по позиции |  |  | 10: -20.61; 12: -180.34 | [14 empty] | Всего по позиции
11 | КП ООО НПО «Альтермо» от 15.01.2024. Приложение 12 СМ стр. 19 | Покрытие "Антикор" Термион толщ. 2мм |  |  | л | 40 | 1 | 40 | 410.55 |  | 1876.8 | 8.75 | 16422 | [9 empty] | Покрытие "Антикор" Термион толщ. 2мм
|  | Цена=460/1,2*1,02*1,05 | [27 empty] | Цена=460/1,2*1,02*1,05
|  | Всего по позиции |  |  | 10: 1876.8; 12: 16422 | [14 empty] | Всего по позиции
|  | Итоги по смете: | [28 empty] | Итоги по смете:
|  | Итого прямые затраты (справочно) |  |  | 10: 6686.09; 12: 61848.8 | [18 empty] | Итого прямые затраты (справочно)
|  | в том числе: | [29 empty] | в том числе:
|  | Оплата труда рабочих |  |  | 10: 100.37; 12: 3551.09 | [18 empty] | Оплата труда рабочих
|  | Эксплуатация машин |  |  | 10: 200.79; 12: 2429.56 | [18 empty] | Эксплуатация машин
|  | в том числе оплата труда машинистов (Отм) |  |  | 10: 20.17; 12: 713.61 | [18 empty] | в том числе оплата труда машинистов (Отм)
|  | Материалы |  |  | 10: 6384.93; 12: 55868.15 | [18 empty] | Материалы
|  | Строительные работы |  |  | 10: 6871.25; 12: 68400.15 | [18 empty] | Строительные работы
|  | в том числе: | [29 empty] | в том числе:
|  | оплата труда |  |  | 10: 100.37; 12: 3551.09 | [18 empty] | оплата труда
|  | эксплуатация машин и механизмов |  |  | 10: 200.79; 12: 2429.56 | [18 empty] | эксплуатация машин и механизмов
|  | в том числе оплата труда машинистов (ОТм) |  |  | 10: 20.17; 12: 713.61 | [18 empty] | в том числе оплата труда машинистов (ОТм)
|  | материалы |  |  | 10: 6384.93; 12: 55868.15 | [18 empty] | материалы
|  | накладные расходы |  |  | 10: 112.26; 12: 3972.07 | [18 empty] | накладные расходы
|  | сметная прибыль |  |  | 10: 72.9; 12: 2579.28 | [18 empty] | сметная прибыль
|  | Итого ФОТ (справочно) |  |  | 10: 120.54; 12: 4264.7 | [18 empty] | Итого ФОТ (справочно)
|  | Итого накладные расходы (справочно) |  |  | 10: 112.26; 12: 3972.07 | [18 empty] | Итого накладные расходы (справочно)
|  | Итого сметная прибыль (справочно) |  |  | 10: 72.9; 12: 2579.28 | [18 empty] | Итого сметная прибыль (справочно)
|  | ВСЕГО по смете |  |  | 10: 6871.25; 12: 68400.15 | [19 empty] | ВСЕГО по смете
Составил:
[должность, подпись (инициалы, фамилия)]
Проверил:
[должность, подпись (инициалы, фамилия)]
¹ Зарегистрирован Министерством юстиции Российской Федерации 10 сентября 2019 г., регистрационный № 55869), с изменениями, внесенными приказом Министерства строительства и жилищно-коммунального хозяйства Российской Федерации от 20 февраля 2021 г. № 79/пр (зарегистрирован Министерством юстиции Российской Федерации 9 августа 2021 г., регистрационный № 64577)
² Под прочими затратами понимаются затраты, учитываемые в соответствии с пунктом 184 Методики.
³ Под прочими работами понимаются затраты, учитываемые в соответствии с пунктами 122-128 Методики.

## Архитектурные решения - ЛСР по
Приложение № 2
Утверждено приказом № 421 от 4 августа 2020 г. Минстроя РФ в редакции приказа № 557 от 7 июля 2022 г.
Наименование программного продукта | [5 empty] | ГРАНД-Смета, версия 2023.3
Наименование редакции сметных нормативов | [5 empty] | Приказ Минстроя России от 26.12.2019 № 876/пр; Приказ Минстроя России от 04.08.2020 № 421/пр; Приказ Минстроя России от 21.12.2020 № 812/пр; Приказ Минстроя России от 11.12.2020 № 774/пр | [9 empty] | Приказ Минстроя России от 26.12.2019 № 876/пр; Приказ Минстроя России от 04.08.2020 № 421/пр; Приказ Минстроя России от 21.12.2020 № 812/пр; Приказ Минстроя России от 11.12.2020 № 774/пр
Реквизиты приказа Минстроя России об утверждении дополнений и изменений к сметным нормативам | [5 empty] | Приказ Минстроя России от 30 марта 2020 г. № 172/пр, Приказ Минстроя России от 01 июня 2020 г. № 294/пр, Приказ Минстроя России от 30 июня 2020 г. № 352/пр, Приказ Минстроя России от 20 октября 2020 г. № 636/пр, Приказ Минстроя России от 09 февраля 2021 г. № 51/пр, Приказ Минстроя России от 24 мая 2021 г. № 321/пр, Приказ Минстроя России от 24 июня 2021 г. № 408/пр, Приказ Минстроя России от 14 октября 2021 г. № 746/пр, Приказ Минстроя России от 20 декабря 2021 г. № 962/пр; Приказ Минстроя России от 07.07.2022 № 557/пр; Приказ Минстроя России от 02.09.2021 № 636/пр, Приказ Минстроя России от 26.07.2022 № 611/пр; Приказ Минстроя России от 22.04.2022 № 317/пр | [7 empty] | Реквизиты приказа Минстроя России об утверждении дополнений и изменений к сметным нормативам | Приказ Минстроя России от 30 марта 2020 г. № 172/пр, Приказ Минстроя России от 01 июня 2020 г. № 294/пр, Приказ Минстроя России от 30 июня 2020 г. № 352/пр, Приказ Минстроя России от 20 октября 2020 г. № 636/пр, Приказ Минстроя России от 09 февраля 2021 г. № 51/пр, Приказ Минстроя России от 24 мая 2021 г. № 321/пр, Приказ Минстроя России от 24 июня 2021 г. № 408/пр, Приказ Минстроя России от 14 октября 2021 г. № 746/пр, Приказ Минстроя России от 20 декабря 2021 г. № 962/пр; Приказ Минстроя России от 07.07.2022 № 557/пр; Приказ Минстроя России от 02.09.2021 № 636/пр, Приказ Минстроя России от 26.07.2022 № 611/пр; Приказ Минстроя России от 22.04.2022 № 317/пр |  | Приказ Минстроя России от 30 марта 2020 г. № 172/пр, Приказ Минстроя России от 01 июня 2020 г. № 294/пр, Приказ Минстроя России от 30 июня 2020 г. № 352/пр, Приказ Минстроя России от 20 октября 2020 г. № 636/пр, Приказ Минстроя России от 09 февраля 2021 г. № 51/пр, Приказ Минстроя России от 24 мая 2021 г. № 321/пр, Приказ Минстроя России от 24 июня 2021 г. № 408/пр, Приказ Минстроя России от 14 октября 2021 г. № 746/пр, Приказ Минстроя России от 20 декабря 2021 г. № 962/пр; Приказ Минстроя России от 07.07.2022 № 557/пр; Приказ Минстроя России от 02.09.2021 № 636/пр, Приказ Минстроя России от 26.07.2022 № 611/пр; Приказ Минстроя России от 22.04.2022 № 317/пр
Реквизиты письма Минстроя России об индексах изменения сметной стоимости строительства, включаемые в федеральный реестр сметных нормативов и размещаемые в федеральной государственной информационной системе ценообразования в строительстве, подготовленного в соответствии пунктом 85 Методики расчета индексов изменения сметной стоимости строительства, утвержденной приказом Министерства строительства и жилищно-коммунального хозяйства Российской Федерации от 5 июня 2019 г. № 326/пр¹ | [13 empty] | Реквизиты письма Минстроя России об индексах изменения сметной стоимости строительства, включаемые в федеральный реестр сметных нормативов и размещаемые в федеральной государственной информационной системе ценообразования в строительстве, подготовленного в соответствии пунктом 85 Методики расчета индексов изменения сметной стоимости строительства, утвержденной приказом Министерства строительства и жилищно-коммунального хозяйства Российской Федерации от 5 июня 2019 г. № 326/пр¹
Реквизиты нормативного правового акта об утверждении оплаты труда, утверждаемый в соответствии с пунктом 22(1) Правилами мониторинга цен, утвержденными постановлением Правительства Российской Федерации от 23 декабря 2016 г. № 1452 | [13 empty] | Реквизиты нормативного правового акта об утверждении оплаты труда, утверждаемый в соответствии с пунктом 22(1) Правилами мониторинга цен, утвержденными постановлением Правительства Российской Федерации от 23 декабря 2016 г. № 1452
Наименование субъекта Российской Федерации
Наименование зоны субъекта Российской Федерации
Аттракцион "Magic Bikes" на территории АО "Сочи-Парк" | [17 empty] | Аттракцион "Magic Bikes" на территории АО "Сочи-Парк"
(наименование стройки)
Аттракцион "Magic Bikes" на территории АО "Сочи-Парк" | [18 empty] | Аттракцион "Magic Bikes" на территории АО "Сочи-Парк"
(наименование объекта капитального строительства)
ЛОКАЛЬНЫЙ СМЕТНЫЙ РАСЧЕТ (СМЕТА) № 02-02-02
Архитектурные решения. Операторская | [19 empty] | Архитектурные решения. Операторская
(наименование работ и затрат)
Составлен | базисно-индексным | методом
Основание
(проектная и (или) иная техническая документация)
Составлен(а) в текущем (базисном) уровне цен |  |  | (01.01.2000) | [17 empty] | (01.01.2000)
Сметная стоимость |  | 237.69 | (23,49) | тыс.руб.
в том числе:
| строительных работ | 237.69 | (23,49) | тыс.руб. |  | Средства на оплату труда рабочих |  |  |  |  | 15.96 | (0,45) | тыс.руб.
| монтажных работ | 0 | (0) | тыс.руб. |  | Нормативные затраты труда рабочих |  |  |  |  | 49.96 |  | чел.час.
| оборудования | 0 | (0) | тыс.руб. |  | Нормативные затраты труда машинистов |  |  |  |  | 0.59 |  | чел.час.
| прочих затрат | 0 | (0) | тыс.руб.
№ п/п | Обоснование | Наименование работ и затрат |  |  | Единица измерения | Количество |  |  | Сметная стоимость в базисном уровне цен (в текущем уровне цен (гр. 8) для ресурсов, отсутствующих в ФРСН), руб. |  |  | Индексы | Сметная стоимость в текущем уровне цен, руб.
[6 empty] | на единицу | коэффициенты | всего с учетом коэффициентов | на единицу | коэффициенты | всего
1 | 2 | 3 |  |  | 4 | 5 | 6 | 7 | 8 | 9 | 10 | 11 | 12
Раздел 1. Общестроительные работы | [21 empty] | Раздел 1. Общестроительные работы
1 | ФЕР11-01-002-09 | Устройство подстилающих слоев: бетонных |  |  | 4: м3; 5: 0.329; 6: 1; 7: 0.329 | [9 empty] | Устройство подстилающих слоев: бетонных
| 1 | ОТ |  |  | 8: 30.67; 10: 10.09; 11: 35.38; 12: 356.98 | [10 empty] | ОТ
| 2 | ЭМ |  |  | 8: 0.24; 10: 0.08; 11: 12.1; 12: 0.97 | [10 empty] | ЭМ
| 4 | М |  |  | 8: 7.53; 10: 2.48; 11: 8.75; 12: 21.7 | [10 empty] | М
|  | ЗТ |  |  | 4: чел.-ч; 5: 3.66; 7: 1.2041 | [11 empty] | ЗТ
|  | Итого по расценке |  |  | 8: 38.44; 10: 12.65; 12: 379.65 | [12 empty] | Итого по расценке
|  | ФОТ |  |  | 10: 10.09; 12: 356.98 | [11 empty] | ФОТ
| Пр/812-011.0-1 | НР Полы |  |  | 4: %; 5: 112; 7: 112; 10: 11.3; 12: 399.82 | [11 empty] | НР Полы
| Пр/774-011.0 | СП Полы |  |  | 4: %; 5: 65; 7: 65; 10: 6.56; 12: 232.04 | [11 empty] | СП Полы
|  | Всего по позиции |  |  | 10: 30.51; 12: 1011.51 | [13 empty] | Всего по позиции
2 | ФССЦ-04.1.02.01-0003 | Смеси бетонные мелкозернистого бетона (БСМ), класс B7,5 (М100) |  |  | м3 | 0.33558 | 1 | 0.33558 | 466.97 |  | 156.71 | 8.75 | 1371.21 | [9 empty] | Смеси бетонные мелкозернистого бетона (БСМ), класс B7,5 (М100)
|  | Всего по позиции |  |  | 10: 156.71; 12: 1371.21 | [13 empty] | Всего по позиции
3 | ФЕР11-01-011-01 | Устройство стяжек: цементных толщиной 20 мм |  |  | 4: 100 м2; 5: 0.0329; 6: 1; 7: 0.0329 | [9 empty] | Устройство стяжек: цементных толщиной 20 мм
|  | Объем=3,29 / 100 | [25 empty] | Объем=3,29 / 100
| 1 | ОТ |  |  | 8: 282.66; 10: 9.3; 11: 35.38; 12: 329.03 | [10 empty] | ОТ
| 2 | ЭМ |  |  | 8: 43.61; 10: 1.43; 11: 12.1; 12: 17.3 | [10 empty] | ЭМ
| 3 | в т.ч. ОТм |  |  | 8: 17.15; 10: 0.56; 11: 35.38; 12: 19.81 | [10 empty] | в т.ч. ОТм
| 4 | М |  |  | 8: 8.54; 10: 0.28; 11: 8.75; 12: 2.45 | [10 empty] | М
|  | ЗТ |  |  | 4: чел.-ч; 5: 35.6; 7: 1.1712 | [11 empty] | ЗТ
|  | ЗТм |  |  | 4: чел.-ч; 5: 1.27; 7: 0.041783 | [11 empty] | ЗТм
|  | Итого по расценке |  |  | 8: 334.81; 10: 11.01; 12: 348.78 | [12 empty] | Итого по расценке
|  | ФОТ |  |  | 10: 9.86; 12: 348.84 | [11 empty] | ФОТ
| Пр/812-011.0-1 | НР Полы |  |  | 4: %; 5: 112; 7: 112; 10: 11.04; 12: 390.7 | [11 empty] | НР Полы
| Пр/774-011.0 | СП Полы |  |  | 4: %; 5: 65; 7: 65; 10: 6.41; 12: 226.75 | [11 empty] | СП Полы
|  | Всего по позиции |  |  | 10: 28.46; 12: 966.23 | [13 empty] | Всего по позиции
4 | ФССЦ-04.3.01.09-0011 | Раствор готовый кладочный, цементный, М25 |  |  | м3 | 0.067116 | 1 | 0.067116 | 463.3 |  | 31.09 | 8.75 | 272.04 | [9 empty] | Раствор готовый кладочный, цементный, М25
|  | Всего по позиции |  |  | 10: 31.09; 12: 272.04 | [13 empty] | Всего по позиции
5 | ФЕР11-01-011-02 | Устройство стяжек: на каждые 5 мм изменения толщины стяжки добавлять или исключать к расценке 11-01-011-01 |  |  | 4: 100 м2; 5: 0.0658; 6: 1; 7: 0.0658 | [9 empty] | Устройство стяжек: на каждые 5 мм изменения толщины стяжки добавлять или исключать к расценке 11-01-011-01
|  | Объем=6,58 / 100 | [25 empty] | Объем=6,58 / 100
| 1 | ОТ |  |  | 8: 3.49; 10: 0.23; 11: 35.38; 12: 8.14 | [10 empty] | ОТ
| 2 | ЭМ |  |  | 8: 7.56; 10: 0.5; 11: 12.1; 12: 6.05 | [10 empty] | ЭМ
| 3 | в т.ч. ОТм |  |  | 8: 2.84; 10: 0.19; 11: 35.38; 12: 6.72 | [10 empty] | в т.ч. ОТм
|  | ЗТ |  |  | 4: чел.-ч; 5: 0.44; 7: 0.028952 | [11 empty] | ЗТ
|  | ЗТм |  |  | 4: чел.-ч; 5: 0.21; 7: 0.013818 | [11 empty] | ЗТм
|  | Итого по расценке |  |  | 8: 11.05; 10: 0.73; 12: 14.19 | [12 empty] | Итого по расценке
|  | ФОТ |  |  | 10: 0.42; 12: 14.86 | [11 empty] | ФОТ
| Пр/812-011.0-1 | НР Полы |  |  | 4: %; 5: 112; 7: 112; 10: 0.47; 12: 16.64 | [11 empty] | НР Полы
| Пр/774-011.0 | СП Полы |  |  | 4: %; 5: 65; 7: 65; 10: 0.27; 12: 9.66 | [11 empty] | СП Полы
|  | Всего по позиции |  |  | 10: 1.47; 12: 40.49 | [13 empty] | Всего по позиции
6 | ФССЦ-04.3.01.09-0011 | Раствор готовый кладочный, цементный, М25 |  |  | м3 | 0.033558 | 1 | 0.033558 | 463.3 |  | 15.55 | 8.75 | 136.06 | [9 empty] | Раствор готовый кладочный, цементный, М25
|  | Всего по позиции |  |  | 10: 15.55; 12: 136.06 | [13 empty] | Всего по позиции
7 | ФЕР11-01-028-02 | Устройство покрытий на битумной мастике из плиток: керамических многоцветных для полов |  |  | 4: 100 м2; 5: 0.0329; 6: 1; 7: 0.0329 | [9 empty] | Устройство покрытий на битумной мастике из плиток: керамических многоцветных для полов
|  | Объем=3,29 / 100 | [25 empty] | Объем=3,29 / 100
| 1 | ОТ |  |  | 8: 1277.3; 10: 42.02; 11: 35.38; 12: 1486.67 | [10 empty] | ОТ
| 2 | ЭМ |  |  | 8: 145.07; 10: 4.77; 11: 12.1; 12: 57.72 | [10 empty] | ЭМ
| 3 | в т.ч. ОТм |  |  | 8: 8.17; 10: 0.27; 11: 35.38; 12: 9.55 | [10 empty] | в т.ч. ОТм
| 4 | М |  |  | 8: 8005.14; 10: 263.37; 11: 8.75; 12: 2304.49 | [10 empty] | М
|  | ЗТ |  |  | 4: чел.-ч; 5: 128.76; 7: 4.2362 | [11 empty] | ЗТ
|  | ЗТм |  |  | 4: чел.-ч; 5: 0.66; 7: 0.021714 | [11 empty] | ЗТм
|  | Итого по расценке |  |  | 8: 9427.51; 10: 310.16; 12: 3848.88 | [12 empty] | Итого по расценке
|  | ФОТ |  |  | 10: 42.29; 12: 1496.22 | [11 empty] | ФОТ
| Пр/812-011.0-1 | НР Полы |  |  | 4: %; 5: 112; 7: 112; 10: 47.36; 12: 1675.77 | [11 empty] | НР Полы
| Пр/774-011.0 | СП Полы |  |  | 4: %; 5: 65; 7: 65; 10: 27.49; 12: 972.54 | [11 empty] | СП Полы
|  | Всего по позиции |  |  | 10: 385.01; 12: 6497.19 | [13 empty] | Всего по позиции
8 | ФССЦ-06.2.02.01-0051 | Плитка керамическая неглазурованная для полов гладкая, многоцветная квадратная и прямоугольная |  |  | м2 | -3.3558 | 1 | -3.3558 | 67.8 |  | -227.52 | 8.75 | -1990.8 | [9 empty] | Плитка керамическая неглазурованная для полов гладкая, многоцветная квадратная и прямоугольная
|  | Всего по позиции |  |  | 10: -227.52; 12: -1990.8 | [13 empty] | Всего по позиции
9 | https://sochi.stone-prestol.ru/catalog/peschanik-plitnyak/plitnyak-peschanik-tigrovyj-galtovannyj-3-sm/ | Плитняк песчаник Тигровый галтованный 3 см |  |  | м2 | 3.3558 | 1 | 3.3558 | 1138.15 |  | 436.5 | 8.75 | 3819.4 | [9 empty] | Плитняк песчаник Тигровый галтованный 3 см
|  | Цена=1300/1,2*1,02*1,03 | [26 empty] | Цена=1300/1,2*1,02*1,03
|  | Всего по позиции |  |  | 10: 436.5; 12: 3819.4 | [13 empty] | Всего по позиции
10 | ФЕР11-01-039-04 | Устройство плинтусов: из плиток керамических |  |  | 4: 100 м; 5: 0.0428; 6: 1; 7: 0.0428 | [9 empty] | Устройство плинтусов: из плиток керамических
|  | Объем=4,28 / 100 | [25 empty] | Объем=4,28 / 100
| 1 | ОТ |  |  | 8: 226.53; 10: 9.7; 11: 35.38; 12: 343.19 | [10 empty] | ОТ
| 2 | ЭМ |  |  | 8: 5.5; 10: 0.24; 11: 12.1; 12: 2.9 | [10 empty] | ЭМ
| 3 | в т.ч. ОТм |  |  | 8: 1.38; 10: 0.06; 11: 35.38; 12: 2.12 | [10 empty] | в т.ч. ОТм
| 4 | М |  |  | 8: 96; 10: 4.11; 11: 8.75; 12: 35.96 | [10 empty] | М
|  | ЗТ |  |  | 4: чел.-ч; 5: 23.82; 7: 1.0195 | [11 empty] | ЗТ
|  | ЗТм |  |  | 4: чел.-ч; 5: 0.11; 7: 0.004708 | [11 empty] | ЗТм
|  | Итого по расценке |  |  | 8: 328.03; 10: 14.05; 12: 382.05 | [12 empty] | Итого по расценке
|  | ФОТ |  |  | 10: 9.76; 12: 345.31 | [11 empty] | ФОТ
| Пр/812-011.0-1 | НР Полы |  |  | 4: %; 5: 112; 7: 112; 10: 10.93; 12: 386.75 | [11 empty] | НР Полы
| Пр/774-011.0 | СП Полы |  |  | 4: %; 5: 65; 7: 65; 10: 6.34; 12: 224.45 | [11 empty] | СП Полы
|  | Всего по позиции |  |  | 10: 31.32; 12: 993.25 | [13 empty] | Всего по позиции
11 | https://sochi.stone-prestol.ru/catalog/peschanik-plitnyak/plitnyak-peschanik-tigrovyj-galtovannyj-3-sm/ | Плитняк песчаник Тигровый галтованный 3 см |  |  | м2 | 0.43228 | 1 | 0.43228 | 1138.15 |  | 56.23 | 8.75 | 492 | [9 empty] | Плитняк песчаник Тигровый галтованный 3 см
|  | Цена=1300/1,2*1,02*1,03 | [26 empty] | Цена=1300/1,2*1,02*1,03
|  | Всего по позиции |  |  | 10: 56.23; 12: 492 | [13 empty] | Всего по позиции
12 | ФЕР10-06-031-02 | Устройство перегородок из гипсоволокнистых листов (ГВЛ) с одинарным металлическим каркасом и однослойной обшивкой с обеих сторон: с одним дверным проемом |  |  | 4: 100 м2; 5: 0.1995; 6: 1; 7: 0.1995 | [9 empty] | Устройство перегородок из гипсоволокнистых листов (ГВЛ) с одинарным металлическим каркасом и однослойной обшивкой с обеих сторон: с одним дверным проемом
|  | Объем=19,95 / 100 | [25 empty] | Объем=19,95 / 100
| 1 | ОТ |  |  | 8: 979.56; 10: 195.42; 11: 35.38; 12: 6913.96 | [10 empty] | ОТ
| 2 | ЭМ |  |  | 8: 113.87; 10: 22.72; 11: 12.1; 12: 274.91 | [10 empty] | ЭМ
| 3 | в т.ч. ОТм |  |  | 8: 11.04; 10: 2.2; 11: 35.38; 12: 77.84 | [10 empty] | в т.ч. ОТм
| 4 | М |  |  | 8: 10285.84; 10: 2052.03; 11: 8.75; 12: 17955.26 | [10 empty] | М
|  | ЗТ |  |  | 4: чел.-ч; 5: 108; 7: 21.546 | [11 empty] | ЗТ
|  | ЗТм |  |  | 4: чел.-ч; 5: 0.85; 7: 0.16958 | [11 empty] | ЗТм
|  | Итого по расценке |  |  | 8: 11379.27; 10: 2270.17; 12: 25144.13 | [12 empty] | Итого по расценке
|  | ФОТ |  |  | 10: 197.62; 12: 6991.8 | [11 empty] | ФОТ
| Пр/812-010.0-1 | НР Деревянные конструкции |  |  | 4: %; 5: 108; 7: 108; 10: 213.43; 12: 7551.14 | [11 empty] | НР Деревянные конструкции
| Пр/774-010.0 | СП Деревянные конструкции |  |  | 4: %; 5: 55; 7: 55; 10: 108.69; 12: 3845.49 | [11 empty] | СП Деревянные конструкции
|  | Всего по позиции |  |  | 10: 2592.29; 12: 36540.76 | [13 empty] | Всего по позиции
13 | ФССЦ-12.2.05.11-0027 | Плиты теплоизоляционные минераловатные РОКЛАЙТ (ТУ 5762-049-17925162-2006) |  |  | м3 | 1.62 | 1 | 1.62 | 281.6 |  | 456.19 | 8.75 | 3991.66 | [9 empty] | Плиты теплоизоляционные минераловатные РОКЛАЙТ (ТУ 5762-049-17925162-2006)
|  | Всего по позиции |  |  | 10: 456.19; 12: 3991.66 | [13 empty] | Всего по позиции
14 | ФССЦ-01.6.01.01-0002 | Лист гипсоволокнистый влагостойкий ГВЛВ, толщина 12,5 мм |  |  | м2 | -45.087 | 1 | -45.087 | 27.29 |  | -1230.42 | 8.75 | -10766.18 | [9 empty] | Лист гипсоволокнистый влагостойкий ГВЛВ, толщина 12,5 мм
|  | Всего по позиции |  |  | 10: -1230.42; 12: -10766.18 | [13 empty] | Всего по позиции
15 | КП ООО "ОДИСС" Приложение 12СМ стр147 | Лист гипсоволокнистый Аквапанель наружная 1200х2400х12,5мм 3190/2,88=1207,6м2 |  |  | м2 | 21.6 | 1 | 21.6 | 1057.25 |  | 2609.9 | 8.75 | 22836.6 | [9 empty] | Лист гипсоволокнистый Аквапанель наружная 1200х2400х12,5мм 3190/2,88=1207,6м2
|  | Цена=1207,6/1,2*1,02*1,03 | [26 empty] | Цена=1207,6/1,2*1,02*1,03
|  | Всего по позиции |  |  | 10: 2609.9; 12: 22836.6 | [13 empty] | Всего по позиции
16 | КП ООО "Главснаб" Приложение 12СМ стр147 | Лист гипсоволокнистый"Сапфир "внутренняя 1200х2500х12,5мм 825/3,00=275руб за м2 |  |  | м2 | 19.95 | 1 | 19.95 | 240.76 |  | 548.93 | 8.75 | 4803.16 | [9 empty] | Лист гипсоволокнистый"Сапфир "внутренняя 1200х2500х12,5мм 825/3,00=275руб за м2
|  | Цена=275/1,2*1,02*1,03 | [26 empty] | Цена=275/1,2*1,02*1,03
|  | Всего по позиции |  |  | 10: 548.93; 12: 4803.16 | [13 empty] | Всего по позиции
17 | ФЕР10-01-047-03 | Установка блоков из ПВХ в наружных и внутренних дверных проемах: балконных в каменных стенах |  |  | 4: 100 м2; 5: 0.02573; 6: 1; 7: 0.02573 | [9 empty] | Установка блоков из ПВХ в наружных и внутренних дверных проемах: балконных в каменных стенах
|  | Объем=2,573 / 100 | [25 empty] | Объем=2,573 / 100
| 1 | ОТ |  |  | 8: 1923.15; 10: 49.48; 11: 35.38; 12: 1750.6 | [10 empty] | ОТ
| 2 | ЭМ |  |  | 8: 286.47; 10: 7.37; 11: 12.1; 12: 89.18 | [10 empty] | ЭМ
| 3 | в т.ч. ОТм |  |  | 8: 63.82; 10: 1.64; 11: 35.38; 12: 58.02 | [10 empty] | в т.ч. ОТм
| 4 | М |  |  | 8: 9982.34; 10: 256.85; 11: 8.75; 12: 2247.44 | [10 empty] | М
|  | ЗТ |  |  | 4: чел.-ч; 5: 220.04; 7: 5.6616 | [11 empty] | ЗТ
|  | ЗТм |  |  | 4: чел.-ч; 5: 5.23; 7: 0.13457 | [11 empty] | ЗТм
|  | Итого по расценке |  |  | 8: 12191.96; 10: 313.7; 12: 4087.22 | [12 empty] | Итого по расценке
|  | ФОТ |  |  | 10: 51.12; 12: 1808.62 | [11 empty] | ФОТ
| Пр/812-010.0-1 | НР Деревянные конструкции |  |  | 4: %; 5: 108; 7: 108; 10: 55.21; 12: 1953.31 | [11 empty] | НР Деревянные конструкции
| Пр/774-010.0 | СП Деревянные конструкции |  |  | 4: %; 5: 55; 7: 55; 10: 28.12; 12: 994.74 | [11 empty] | СП Деревянные конструкции
|  | Всего по позиции |  |  | 10: 397.03; 12: 7035.27 | [13 empty] | Всего по позиции
18 | КП "Оконный доктор" № ID_588 от 20.04.2024. Приложение 12СМ стр33 | Блок входной №1 Veka Softline-70мм (5 кам.) профиль А-класса ¦ Дуб золотой (2178 001-116700) в массе ¦ 1700x2050 армирование рамы 30*30*30*30 (1,5мм) армир. дв. створки 45*32.5*48*6.5 (2мм |  |  | шт | 1 | 1 | 1 | 72666.51 |  | 8304.74 | 8.75 | 72666.51 | [9 empty] | Блок входной №1 Veka Softline-70мм (5 кам.) профиль А-класса ¦ Дуб золотой (2178 001-116700) в массе ¦ 1700x2050 армирование рамы 30*30*30*30 (1,5мм) армир. дв. створки 45*32.5*48*6.5 (2мм
|  | Цена=83000,01/1,2*1,02*1,03 | [26 empty] | Цена=83000,01/1,2*1,02*1,03
|  | Всего по позиции |  |  | 10: 8304.74; 12: 72666.51 | [13 empty] | Всего по позиции
19 | ФЕР10-01-034-01 | Установка в жилых и общественных зданиях оконных блоков из ПВХ профилей: глухих с площадью проема до 2 м2 |  |  | 4: 100 м2; 5: 0.0167; 6: 1; 7: 0.0167 | [9 empty] | Установка в жилых и общественных зданиях оконных блоков из ПВХ профилей: глухих с площадью проема до 2 м2
|  | Объем=(0,88+0,79) / 100 | [25 empty] | Объем=(0,88+0,79) / 100
| 1 | ОТ |  |  | 8: 1462.81; 10: 24.43; 11: 35.38; 12: 864.33 | [10 empty] | ОТ
| 2 | ЭМ |  |  | 8: 270.55; 10: 4.52; 11: 12.1; 12: 54.69 | [10 empty] | ЭМ
| 3 | в т.ч. ОТм |  |  | 8: 61.81; 10: 1.03; 11: 35.38; 12: 36.44 | [10 empty] | в т.ч. ОТм
| 4 | М |  |  | 8: 7998.51; 10: 133.58; 11: 8.75; 12: 1168.83 | [10 empty] | М
|  | ЗТ |  |  | 4: чел.-ч; 5: 167.37; 7: 2.7951 | [11 empty] | ЗТ
|  | ЗТм |  |  | 4: чел.-ч; 5: 5.04; 7: 0.084168 | [11 empty] | ЗТм
|  | Итого по расценке |  |  | 8: 9731.87; 10: 162.53; 12: 2087.85 | [12 empty] | Итого по расценке
|  | ФОТ |  |  | 10: 25.46; 12: 900.77 | [11 empty] | ФОТ
| Пр/812-010.0-1 | НР Деревянные конструкции |  |  | 4: %; 5: 108; 7: 108; 10: 27.5; 12: 972.83 | [11 empty] | НР Деревянные конструкции
| Пр/774-010.0 | СП Деревянные конструкции |  |  | 4: %; 5: 55; 7: 55; 10: 14; 12: 495.42 | [11 empty] | СП Деревянные конструкции
|  | Всего по позиции |  |  | 10: 204.03; 12: 3556.1 | [13 empty] | Всего по позиции
20 | КП "Оконный доктор" № ID_588 от 20.04.2024. Приложение 12СМ стр33 | Оконная конструкция №2 Veka Softline-70мм (5 кам.) профиль А-класса ¦ Дуб золотой (2178 001-116700) в массе ¦ 1700x580, рама 67 мм Softline 101.208 армирование рамы 30*30*30*30 (1,5мм) |  |  | шт | 1 | 1 | 1 | 22074.47 |  | 2522.8 | 8.75 | 22074.47 | [9 empty] | Оконная конструкция №2 Veka Softline-70мм (5 кам.) профиль А-класса ¦ Дуб золотой (2178 001-116700) в массе ¦ 1700x580, рама 67 мм Softline 101.208 армирование рамы 30*30*30*30 (1,5мм)
|  | Цена=25213,56/1,2*1,02*1,03 | [26 empty] | Цена=25213,56/1,2*1,02*1,03
|  | Всего по позиции |  |  | 10: 2522.8; 12: 22074.47 | [13 empty] | Всего по позиции
21 | КП "Оконный доктор" № ID_588 от 20.04.2024. Приложение 12СМ стр34 | Оконная конструкция №3 Veka Softline-70мм (5 кам.) профиль А-класса ¦ Дуб золотой (2178 001-116700) в массе ¦ 1000x1000 рама 67 мм Softline 101.208 / импост 85 Softline 102.214 |  |  | шт | 1 | 1 | 1 | 34833.03 |  | 3980.92 | 8.75 | 34833.03 | [9 empty] | Оконная конструкция №3 Veka Softline-70мм (5 кам.) профиль А-класса ¦ Дуб золотой (2178 001-116700) в массе ¦ 1000x1000 рама 67 мм Softline 101.208 / импост 85 Softline 102.214
|  | Цена=39786,44/1,2*1,02*1,03 | [26 empty] | Цена=39786,44/1,2*1,02*1,03
|  | Всего по позиции |  |  | 10: 3980.92; 12: 34833.03 | [13 empty] | Всего по позиции
22 | ФЕР15-07-003-03 | Нанесение водно-дисперсионной грунтовки на поверхности: гипсокартонные |  |  | 4: 100 м2; 5: 0.216; 6: 1; 7: 0.216 | [9 empty] | Нанесение водно-дисперсионной грунтовки на поверхности: гипсокартонные
|  | Объем=21,6 / 100 | [25 empty] | Объем=21,6 / 100
| 1 | ОТ |  |  | 8: 23.32; 10: 5.04; 11: 35.38; 12: 178.32 | [10 empty] | ОТ
| 2 | ЭМ |  |  | 8: 14.91; 10: 3.22; 11: 12.1; 12: 38.96 | [10 empty] | ЭМ
| 3 | в т.ч. ОТм |  |  | 8: 0.58; 10: 0.13; 11: 35.38; 12: 4.6 | [10 empty] | в т.ч. ОТм
| 4 | М |  |  | 8: 1.84; 10: 0.4; 11: 8.75; 12: 3.5 | [10 empty] | М
|  | ЗТ |  |  | 4: чел.-ч; 5: 2.54; 7: 0.54864 | [11 empty] | ЗТ
|  | ЗТм |  |  | 4: чел.-ч; 5: 0.05; 7: 0.0108 | [11 empty] | ЗТм
|  | Итого по расценке |  |  | 8: 40.07; 10: 8.66; 12: 220.78 | [12 empty] | Итого по расценке
|  | ФОТ |  |  | 10: 5.17; 12: 182.92 | [11 empty] | ФОТ
| Пр/812-015.0-1 | НР Отделочные работы |  |  | 4: %; 5: 100; 7: 100; 10: 5.17; 12: 182.92 | [11 empty] | НР Отделочные работы
| Пр/774-015.0 | СП Отделочные работы |  |  | 4: %; 5: 49; 7: 49; 10: 2.53; 12: 89.63 | [11 empty] | СП Отделочные работы
|  | Всего по позиции |  |  | 10: 16.36; 12: 493.33 | [13 empty] | Всего по позиции
23 | ФССЦ-14.4.01.02-0026 | Грунтовка акриловая: PRIMER С проникающая, адгезионная, LITOCOL |  |  | кг | 1.4904 | 1 | 1.4904 | 53.56 |  | 79.83 | 8.75 | 698.51 | [9 empty] | Грунтовка акриловая: PRIMER С проникающая, адгезионная, LITOCOL
|  | Всего по позиции |  |  | 10: 79.83; 12: 698.51 | [13 empty] | Всего по позиции
24 | ФССЦ-14.4.01.02-0113 | Грунтовка акриловая, антисептическая, глубокого проникновения |  |  | кг | 0.22287 | 1 | 0.22287 | 15.25 |  | 3.4 | 8.75 | 29.75 | [9 empty] | Грунтовка акриловая, антисептическая, глубокого проникновения
|  | Всего по позиции |  |  | 10: 3.4; 12: 29.75 | [13 empty] | Всего по позиции
25 | ФЕР15-04-005-05 | Окраска поливинилацетатными водоэмульсионными составами улучшенная: по сборным конструкциям стен, подготовленным под окраску |  |  | 4: 100 м2; 5: 0.174; 6: 1; 7: 0.174 | [9 empty] | Окраска поливинилацетатными водоэмульсионными составами улучшенная: по сборным конструкциям стен, подготовленным под окраску
|  | Объем=17.4 / 100 | [25 empty] | Объем=17.4 / 100
| 1 | ОТ |  |  | 8: 207.21; 10: 36.05; 11: 35.38; 12: 1275.45 | [10 empty] | ОТ
| 2 | ЭМ |  |  | 8: 6.88; 10: 1.2; 11: 12.1; 12: 14.52 | [10 empty] | ЭМ
| 3 | в т.ч. ОТм |  |  | 8: 1.3; 10: 0.23; 11: 35.38; 12: 8.14 | [10 empty] | в т.ч. ОТм
| 4 | М |  |  | 8: 82.78; 10: 14.4; 11: 8.75; 12: 126 | [10 empty] | М
|  | ЗТ |  |  | 4: чел.-ч; 5: 23.1; 7: 4.0194 | [11 empty] | ЗТ
|  | ЗТм |  |  | 4: чел.-ч; 5: 0.11; 7: 0.01914 | [11 empty] | ЗТм
|  | Итого по расценке |  |  | 8: 296.87; 10: 51.65; 12: 1415.97 | [12 empty] | Итого по расценке
|  | ФОТ |  |  | 10: 36.28; 12: 1283.59 | [11 empty] | ФОТ
| Пр/812-015.0-1 | НР Отделочные работы |  |  | 4: %; 5: 100; 7: 100; 10: 36.28; 12: 1283.59 | [11 empty] | НР Отделочные работы
| Пр/774-015.0 | СП Отделочные работы |  |  | 4: %; 5: 49; 7: 49; 10: 17.78; 12: 628.96 | [11 empty] | СП Отделочные работы
|  | Всего по позиции |  |  | 10: 105.71; 12: 3328.52 | [13 empty] | Всего по позиции
26 | ФССЦ-14.3.02.01-0322 | Краски акриловые гладкие серии Tikkurila H 451 |  |  | т | 0.008291 | 1 | 0.008291 | 18760.4 |  | 155.54 | 8.75 | 1360.98 | [9 empty] | Краски акриловые гладкие серии Tikkurila H 451
|  | Всего по позиции |  |  | 10: 155.54; 12: 1360.98 | [13 empty] | Всего по позиции
27 | ФЕР15-04-005-06 | Окраска поливинилацетатными водоэмульсионными составами улучшенная: по сборным конструкциям потолков, подготовленным под окраску |  |  | 4: 100 м2; 5: 0.0255; 6: 1; 7: 0.0255 | [9 empty] | Окраска поливинилацетатными водоэмульсионными составами улучшенная: по сборным конструкциям потолков, подготовленным под окраску
|  | Объем=2,55 / 100 | [25 empty] | Объем=2,55 / 100
| 1 | ОТ |  |  | 8: 233.22; 10: 5.95; 11: 35.38; 12: 210.51 | [10 empty] | ОТ
| 2 | ЭМ |  |  | 8: 6.88; 10: 0.18; 11: 12.1; 12: 2.18 | [10 empty] | ЭМ
| 3 | в т.ч. ОТм |  |  | 8: 1.3; 10: 0.03; 11: 35.38; 12: 1.06 | [10 empty] | в т.ч. ОТм
| 4 | М |  |  | 8: 84.93; 10: 2.17; 11: 8.75; 12: 18.99 | [10 empty] | М
|  | ЗТ |  |  | 4: чел.-ч; 5: 26; 7: 0.663 | [11 empty] | ЗТ
|  | ЗТм |  |  | 4: чел.-ч; 5: 0.11; 7: 0.002805 | [11 empty] | ЗТм
|  | Итого по расценке |  |  | 8: 325.03; 10: 8.3; 12: 231.68 | [12 empty] | Итого по расценке
|  | ФОТ |  |  | 10: 5.98; 12: 211.57 | [11 empty] | ФОТ
| Пр/812-015.0-1 | НР Отделочные работы |  |  | 4: %; 5: 100; 7: 100; 10: 5.98; 12: 211.57 | [11 empty] | НР Отделочные работы
| Пр/774-015.0 | СП Отделочные работы |  |  | 4: %; 5: 49; 7: 49; 10: 2.93; 12: 103.67 | [11 empty] | СП Отделочные работы
|  | Всего по позиции |  |  | 10: 17.21; 12: 546.92 | [13 empty] | Всего по позиции
28 | ФССЦ-14.3.02.01-0322 | Краски акриловые гладкие серии Tikkurila H 451 |  |  | т | 0.001607 | 1 | 0.001607 | 18760.4 |  | 30.15 | 8.75 | 263.81 | [9 empty] | Краски акриловые гладкие серии Tikkurila H 451
|  | Всего по позиции |  |  | 10: 30.15; 12: 263.81 | [13 empty] | Всего по позиции
29 | ФЕР15-07-003-03 | Нанесение водно-дисперсионной грунтовки на поверхности: гипсокартонные внутренняя |  |  | 4: 100 м2; 5: 0.1995; 6: 1; 7: 0.1995 | [9 empty] | Нанесение водно-дисперсионной грунтовки на поверхности: гипсокартонные внутренняя
|  | Объем=19,95 / 100 | [25 empty] | Объем=19,95 / 100
| 1 | ОТ |  |  | 8: 23.32; 10: 4.65; 11: 35.38; 12: 164.52 | [10 empty] | ОТ
| 2 | ЭМ |  |  | 8: 14.91; 10: 2.97; 11: 12.1; 12: 35.94 | [10 empty] | ЭМ
| 3 | в т.ч. ОТм |  |  | 8: 0.58; 10: 0.12; 11: 35.38; 12: 4.25 | [10 empty] | в т.ч. ОТм
| 4 | М |  |  | 8: 1.84; 10: 0.37; 11: 8.75; 12: 3.24 | [10 empty] | М
|  | ЗТ |  |  | 4: чел.-ч; 5: 2.54; 7: 0.50673 | [11 empty] | ЗТ
|  | ЗТм |  |  | 4: чел.-ч; 5: 0.05; 7: 0.009975 | [11 empty] | ЗТм
|  | Итого по расценке |  |  | 8: 40.07; 10: 7.99; 12: 203.7 | [12 empty] | Итого по расценке
|  | ФОТ |  |  | 10: 4.77; 12: 168.77 | [11 empty] | ФОТ
| Пр/812-015.0-1 | НР Отделочные работы |  |  | 4: %; 5: 100; 7: 100; 10: 4.77; 12: 168.77 | [11 empty] | НР Отделочные работы
| Пр/774-015.0 | СП Отделочные работы |  |  | 4: %; 5: 49; 7: 49; 10: 2.34; 12: 82.7 | [11 empty] | СП Отделочные работы
|  | Всего по позиции |  |  | 10: 15.1; 12: 455.17 | [13 empty] | Всего по позиции
30 | ФССЦ-14.4.01.02-0026 | Грунтовка акриловая: PRIMER С проникающая, адгезионная, LITOCOL |  |  | кг | 1.3765 | 1 | 1.3765 | 53.56 |  | 73.73 | 8.75 | 645.14 | [9 empty] | Грунтовка акриловая: PRIMER С проникающая, адгезионная, LITOCOL
|  | Всего по позиции |  |  | 10: 73.73; 12: 645.14 | [13 empty] | Всего по позиции
31 | ФЕР10-06-031-01 | Устройство перегородок из гипсоволокнистых листов (ГВЛ) с одинарным металлическим каркасом и однослойной обшивкой с обеих сторон: глухих(кровля) |  |  | 4: 100 м2; 5: 0.0288; 6: 1; 7: 0.0288 | [9 empty] | Устройство перегородок из гипсоволокнистых листов (ГВЛ) с одинарным металлическим каркасом и однослойной обшивкой с обеих сторон: глухих(кровля)
|  | Объем=2,88 / 100 | [25 empty] | Объем=2,88 / 100
| 1 | ОТ |  |  | 8: 943.28; 10: 27.17; 11: 35.38; 12: 961.27 | [10 empty] | ОТ
| 2 | ЭМ |  |  | 8: 99.7; 10: 2.87; 11: 12.1; 12: 34.73 | [10 empty] | ЭМ
| 3 | в т.ч. ОТм |  |  | 8: 10.37; 10: 0.3; 11: 35.38; 12: 10.61 | [10 empty] | в т.ч. ОТм
| 4 | М |  |  | 8: 9194.16; 10: 264.79; 11: 8.75; 12: 2316.91 | [10 empty] | М
|  | ЗТ |  |  | 4: чел.-ч; 5: 104; 7: 2.9952 | [11 empty] | ЗТ
|  | ЗТм |  |  | 4: чел.-ч; 5: 0.8; 7: 0.02304 | [11 empty] | ЗТм
|  | Итого по расценке |  |  | 8: 10237.14; 10: 294.83; 12: 3312.91 | [12 empty] | Итого по расценке
|  | ФОТ |  |  | 10: 27.47; 12: 971.88 | [11 empty] | ФОТ
| Пр/812-010.0-1 | НР Деревянные конструкции |  |  | 4: %; 5: 108; 7: 108; 10: 29.67; 12: 1049.63 | [11 empty] | НР Деревянные конструкции
| Пр/774-010.0 | СП Деревянные конструкции |  |  | 4: %; 5: 55; 7: 55; 10: 15.11; 12: 534.53 | [11 empty] | СП Деревянные конструкции
|  | Всего по позиции |  |  | 10: 339.61; 12: 4897.07 | [13 empty] | Всего по позиции
32 | ФССЦ-01.6.01.01-0002 | Лист гипсоволокнистый влагостойкий ГВЛВ, толщина 12,5 мм |  |  | м2 | -6.048 | 1 | -6.048 | 27.29 |  | -165.05 | 8.75 | -1444.19 | [9 empty] | Лист гипсоволокнистый влагостойкий ГВЛВ, толщина 12,5 мм
|  | Всего по позиции |  |  | 10: -165.05; 12: -1444.19 | [13 empty] | Всего по позиции
33 | ФССЦ-12.2.05.11-0027 | Плиты теплоизоляционные минераловатные РОКЛАЙТ (ТУ 5762-049-17925162-2006) |  |  | м3 | 1.62 | 1 | 1.62 | 281.6 |  | 456.19 | 8.75 | 3991.66 | [9 empty] | Плиты теплоизоляционные минераловатные РОКЛАЙТ (ТУ 5762-049-17925162-2006)
|  | Всего по позиции |  |  | 10: 456.19; 12: 3991.66 | [13 empty] | Всего по позиции
34 | КП ООО "ОДИСС" Приложение 12СМ стр147 | Лист гипсоволокнистый Аквапанель наружная 1200х2400х12,5мм 3190/2,88/1,2/8,75=105,49 |  |  | м2 | 3.3915 | 1 | 3.3915 | 92.36 |  | 35.8 | 8.75 | 313.24 | [9 empty] | Лист гипсоволокнистый Аквапанель наружная 1200х2400х12,5мм 3190/2,88/1,2/8,75=105,49
|  | Цена=105,49/1,2*1,02*1,03 | [26 empty] | Цена=105,49/1,2*1,02*1,03
|  | Всего по позиции |  |  | 10: 35.8; 12: 313.24 | [13 empty] | Всего по позиции
35 | КП ООО "Главснаб" Приложение 12СМ стр147 | Лист гипсоволокнистый"Сапфир "внутренняя 1200х2500х12,5мм 825/3,00/1,2/8,75=26,19 |  |  | м2 | 3.3915 | 1 | 3.3915 | 22.93 |  | 8.89 | 8.75 | 77.77 | [9 empty] | Лист гипсоволокнистый"Сапфир "внутренняя 1200х2500х12,5мм 825/3,00/1,2/8,75=26,19
|  | Цена=26,19/1,2*1,02*1,03 | [26 empty] | Цена=26,19/1,2*1,02*1,03
|  | Всего по позиции |  |  | 10: 8.89; 12: 77.77 | [13 empty] | Всего по позиции
36 | ФЕР12-01-015-03 | Устройство пароизоляции: прокладочной в один слой |  |  | 4: 100 м2; 5: 0.1995; 6: 1; 7: 0.1995 | [9 empty] | Устройство пароизоляции: прокладочной в один слой
|  | Объем=19,95 / 100 | [25 empty] | Объем=19,95 / 100
| 1 | ОТ |  |  | 8: 60.66; 10: 12.1; 11: 35.38; 12: 428.1 | [10 empty] | ОТ
| 2 | ЭМ |  |  | 8: 30.24; 10: 6.03; 11: 12.1; 12: 72.96 | [10 empty] | ЭМ
| 3 | в т.ч. ОТм |  |  | 8: 2.69; 10: 0.54; 11: 35.38; 12: 19.11 | [10 empty] | в т.ч. ОТм
| 4 | М |  |  | 8: 851.5; 10: 169.87; 11: 8.75; 12: 1486.36 | [10 empty] | М
|  | ЗТ |  |  | 4: чел.-ч; 5: 6.94; 7: 1.3845 | [11 empty] | ЗТ
|  | ЗТм |  |  | 4: чел.-ч; 5: 0.21; 7: 0.041895 | [11 empty] | ЗТм
|  | Итого по расценке |  |  | 8: 942.4; 10: 188; 12: 1987.42 | [12 empty] | Итого по расценке
|  | ФОТ |  |  | 10: 12.64; 12: 447.21 | [11 empty] | ФОТ
| Пр/812-012.0-1 | НР Кровли |  |  | 4: %; 5: 109; 7: 109; 10: 13.78; 12: 487.46 | [11 empty] | НР Кровли
| Пр/774-012.0 | СП Кровли |  |  | 4: %; 5: 57; 7: 57; 10: 7.2; 12: 254.91 | [11 empty] | СП Кровли
|  | Всего по позиции |  |  | 10: 208.98; 12: 2729.79 | [13 empty] | Всего по позиции
37 | ФССЦ-12.1.02.06-0022 | Рубероид кровельный РКП-350 |  |  | м2 | -21.945 | 1 | -21.945 | 6.2 |  | -136.06 | 8.75 | -1190.53 | [9 empty] | Рубероид кровельный РКП-350
|  | Всего по позиции |  |  | 10: -136.06; 12: -1190.53 | [13 empty] | Всего по позиции
38 | ФССЦ-12.1.01.03-0042 | Пленка пароизоляционная Технониколь альфа барьер 3.0 |  |  | м2 | 21.945 | 1 | 21.945 | 9.18 |  | 201.46 | 8.75 | 1762.78 | [9 empty] | Пленка пароизоляционная Технониколь альфа барьер 3.0
|  | Всего по позиции |  |  | 10: 201.46; 12: 1762.78 | [13 empty] | Всего по позиции
39 | ФЕР12-01-033-01 | Монтаж кровли из профилированного листа для объектов непроизводственного назначения: простой |  |  | 4: 100 м2; 5: 0.0323; 6: 1; 7: 0.0323 | [9 empty] | Монтаж кровли из профилированного листа для объектов непроизводственного назначения: простой
|  | Объем=3,23 / 100 | [25 empty] | Объем=3,23 / 100
| 1 | ОТ |  |  | 8: 283.18; 10: 9.15; 11: 35.38; 12: 323.73 | [10 empty] | ОТ
| 2 | ЭМ |  |  | 8: 28.03; 10: 0.91; 11: 12.1; 12: 11.01 | [10 empty] | ЭМ
| 3 | в т.ч. ОТм |  |  | 8: 4.04; 10: 0.13; 11: 35.38; 12: 4.6 | [10 empty] | в т.ч. ОТм
| 4 | М |  |  | 8: 57.28; 10: 1.85; 11: 8.75; 12: 16.19 | [10 empty] | М
|  | ЗТ |  |  | 4: чел.-ч; 5: 32.4; 7: 1.0465 | [11 empty] | ЗТ
|  | ЗТм |  |  | 4: чел.-ч; 5: 0.32; 7: 0.010336 | [11 empty] | ЗТм
|  | Итого по расценке |  |  | 8: 368.49; 10: 11.91; 12: 350.93 | [12 empty] | Итого по расценке
|  | ФОТ |  |  | 10: 9.28; 12: 328.33 | [11 empty] | ФОТ
| Пр/812-012.0-1 | НР Кровли |  |  | 4: %; 5: 109; 7: 109; 10: 10.12; 12: 357.88 | [11 empty] | НР Кровли
| Пр/774-012.0 | СП Кровли |  |  | 4: %; 5: 57; 7: 57; 10: 5.29; 12: 187.15 | [11 empty] | СП Кровли
|  | Всего по позиции |  |  | 10: 27.32; 12: 895.96 | [13 empty] | Всего по позиции
40 | ФССЦ-12.1.01.03-0031 | Пленка ветроизоляционная, марка "Ондутис А100" |  |  | 10 м2 | 0.323 | 1 | 0.323 | 49.6 |  | 16.02 | 8.75 | 140.18 | [9 empty] | Пленка ветроизоляционная, марка "Ондутис А100"
|  | Объем=3,23 / 10 | [25 empty] | Объем=3,23 / 10
|  | Всего по позиции |  |  | 10: 16.02; 12: 140.18 | [13 empty] | Всего по позиции
41 | ФССЦ-08.3.09.01-0086 | Профнастил оцинкованный МП20-1100-0,5 |  |  | м2 | 3.23 | 1 | 3.23 | 45.4 |  | 146.64 | 8.75 | 1283.1 | [9 empty] | Профнастил оцинкованный МП20-1100-0,5
|  | Всего по позиции |  |  | 10: 146.64; 12: 1283.1 | [13 empty] | Всего по позиции
42 | ФЕР13-03-003-21 | Прим.окраска видеокамер, сплитсистем, вентиляторов)//Окраска огрунтованных бетонных и оштукатуренных поверхностей: эмалью ПФ-133 |  |  | 4: 100 м2; 5: 0.21; 6: 1; 7: 0.21 | [9 empty] | Прим.окраска видеокамер, сплитсистем, вентиляторов)//Окраска огрунтованных бетонных и оштукатуренных поверхностей: эмалью ПФ-133
|  | Объем=21 / 100 | [25 empty] | Объем=21 / 100
| 1 | ОТ |  |  | 8: 48.8; 10: 10.25; 11: 35.38; 12: 362.65 | [10 empty] | ОТ
| 2 | ЭМ |  |  | 8: 6.01; 10: 1.26; 11: 12.1; 12: 15.25 | [10 empty] | ЭМ
| 3 | в т.ч. ОТм |  |  | 8: 0.22; 10: 0.05; 11: 35.38; 12: 1.77 | [10 empty] | в т.ч. ОТм
| 4 | М |  |  | 8: 235.25; 10: 0; 11: 8.75 | [10 empty] | М
|  | ЗТ |  |  | 4: чел.-ч; 5: 5.38; 7: 1.1298 | [11 empty] | ЗТ
|  | ЗТм |  |  | 4: чел.-ч; 5: 0.02; 7: 0.0042 | [11 empty] | ЗТм
|  | Итого по расценке |  |  | 8: 54.81; 10: 11.51; 12: 377.9 | [12 empty] | Итого по расценке
|  | ФОТ |  |  | 10: 10.3; 12: 364.42 | [11 empty] | ФОТ
| Пр/812-013.0-1 | НР Защита строительных конструкций и оборудования от коррозии |  |  | 4: %; 5: 94; 7: 94; 10: 9.68; 12: 342.55 | [11 empty] | НР Защита строительных конструкций и оборудования от коррозии
| Пр/774-013.0 | СП Защита строительных конструкций и оборудования от коррозии |  |  | 4: %; 5: 51; 7: 51; 10: 5.25; 12: 185.85 | [11 empty] | СП Защита строительных конструкций и оборудования от коррозии
|  | Всего по позиции |  |  | 10: 26.44; 12: 906.3 | [13 empty] | Всего по позиции
43 | https://www.vseinstrumenti.ru/product/aerozolnaya-kraska-ultima-ral-9005-chernyj-matovyj-universalnaya-520-ml-ult008-1010647/ | Аэрозольная краска ULTIMA RAL 9005 ЧЕРНЫЙ МАТОВЫЙ универсальная 520 мл ULT00S |  |  | шт | 21 | 1 | 21 | 205.74 |  | 493.78 | 8.75 | 4320.54 | [9 empty] | Аэрозольная краска ULTIMA RAL 9005 ЧЕРНЫЙ МАТОВЫЙ универсальная 520 мл ULT00S
|  | Цена=235/1,2*1,02*1,03 | [26 empty] | Цена=235/1,2*1,02*1,03
|  | Всего по позиции |  |  | 10: 493.78; 12: 4320.54 | [13 empty] | Всего по позиции
|  | Итоги по смете: | [27 empty] | Итоги по смете:
|  | Итого прямые затраты (справочно) |  |  | 10: 22739.79; 12: 211185.94 | [17 empty] | Итого прямые затраты (справочно)
|  | в том числе: | [28 empty] | в том числе:
|  | Оплата труда рабочих |  |  | 10: 451.03; 12: 15957.45 | [17 empty] | Оплата труда рабочих
|  | Эксплуатация машин |  |  | 10: 60.27; 12: 729.27 | [17 empty] | Эксплуатация машин
|  | в том числе оплата труда машинистов (Отм) |  |  | 10: 7.48; 12: 264.64 | [17 empty] | в том числе оплата труда машинистов (Отм)
|  | Материалы |  |  | 10: 22228.49; 12: 194499.22 | [17 empty] | Материалы
|  | Строительные работы |  |  | 10: 23488.79; 12: 237685.76 | [17 empty] | Строительные работы
|  | в том числе: | [28 empty] | в том числе:
|  | оплата труда |  |  | 10: 451.03; 12: 15957.45 | [17 empty] | оплата труда
|  | эксплуатация машин и механизмов |  |  | 10: 60.27; 12: 729.27 | [17 empty] | эксплуатация машин и механизмов
|  | в том числе оплата труда машинистов (ОТм) |  |  | 10: 7.48; 12: 264.64 | [17 empty] | в том числе оплата труда машинистов (ОТм)
|  | материалы |  |  | 10: 22228.49; 12: 194499.22 | [17 empty] | материалы
|  | накладные расходы |  |  | 10: 492.69; 12: 17431.33 | [17 empty] | накладные расходы
|  | сметная прибыль |  |  | 10: 256.31; 12: 9068.49 | [17 empty] | сметная прибыль
|  | Итого ФОТ (справочно) |  |  | 10: 458.51; 12: 16222.09 | [17 empty] | Итого ФОТ (справочно)
|  | Итого накладные расходы (справочно) |  |  | 10: 492.69; 12: 17431.33 | [17 empty] | Итого накладные расходы (справочно)
|  | Итого сметная прибыль (справочно) |  |  | 10: 256.31; 12: 9068.49 | [17 empty] | Итого сметная прибыль (справочно)
|  | ВСЕГО по смете |  |  | 10: 23488.79; 12: 237685.76 | [18 empty] | ВСЕГО по смете
Составил:
[должность, подпись (инициалы, фамилия)]
Проверил:
[должность, подпись (инициалы, фамилия)]
¹ Зарегистрирован Министерством юстиции Российской Федерации 10 сентября 2019 г., регистрационный № 55869), с изменениями, внесенными приказом Министерства строительства и жилищно-коммунального хозяйства Российской Федерации от 20 февраля 2021 г. № 79/пр (зарегистрирован Министерством юстиции Российской Федерации 9 августа 2021 г., регистрационный № 64577)
² Под прочими затратами понимаются затраты, учитываемые в соответствии с пунктом 184 Методики.
³ Под прочими работами понимаются затраты, учитываемые в соответствии с пунктами 122-128 Методики.

## Автоматическая пожарная сигнали
Приложение № 2
Утверждено приказом № 421 от 4 августа 2020 г. Минстроя РФ в редакции приказа № 557 от 7 июля 2022 г.
Наименование программного продукта | [5 empty] | ГРАНД-Смета, версия 2023.3
Наименование редакции сметных нормативов | [5 empty] | Приказ Минстроя России от 26.12.2019 № 876/пр; Приказ Минстроя России от 04.08.2020 № 421/пр; Приказ Минстроя России от 21.12.2020 № 812/пр; Приказ Минстроя России от 11.12.2020 № 774/пр | [9 empty] | Приказ Минстроя России от 26.12.2019 № 876/пр; Приказ Минстроя России от 04.08.2020 № 421/пр; Приказ Минстроя России от 21.12.2020 № 812/пр; Приказ Минстроя России от 11.12.2020 № 774/пр
Реквизиты приказа Минстроя России об утверждении дополнений и изменений к сметным нормативам | [5 empty] | Приказ Минстроя России от 30 марта 2020 г. № 172/пр, Приказ Минстроя России от 01 июня 2020 г. № 294/пр, Приказ Минстроя России от 30 июня 2020 г. № 352/пр, Приказ Минстроя России от 20 октября 2020 г. № 636/пр, Приказ Минстроя России от 09 февраля 2021 г. № 51/пр, Приказ Минстроя России от 24 мая 2021 г. № 321/пр, Приказ Минстроя России от 24 июня 2021 г. № 408/пр, Приказ Минстроя России от 14 октября 2021 г. № 746/пр, Приказ Минстроя России от 20 декабря 2021 г. № 962/пр; Приказ Минстроя России от 07.07.2022 № 557/пр; Приказ Минстроя России от 02.09.2021 № 636/пр, Приказ Минстроя России от 26.07.2022 № 611/пр; Приказ Минстроя России от 22.04.2022 № 317/пр | [7 empty] | Реквизиты приказа Минстроя России об утверждении дополнений и изменений к сметным нормативам | Приказ Минстроя России от 30 марта 2020 г. № 172/пр, Приказ Минстроя России от 01 июня 2020 г. № 294/пр, Приказ Минстроя России от 30 июня 2020 г. № 352/пр, Приказ Минстроя России от 20 октября 2020 г. № 636/пр, Приказ Минстроя России от 09 февраля 2021 г. № 51/пр, Приказ Минстроя России от 24 мая 2021 г. № 321/пр, Приказ Минстроя России от 24 июня 2021 г. № 408/пр, Приказ Минстроя России от 14 октября 2021 г. № 746/пр, Приказ Минстроя России от 20 декабря 2021 г. № 962/пр; Приказ Минстроя России от 07.07.2022 № 557/пр; Приказ Минстроя России от 02.09.2021 № 636/пр, Приказ Минстроя России от 26.07.2022 № 611/пр; Приказ Минстроя России от 22.04.2022 № 317/пр |  | Приказ Минстроя России от 30 марта 2020 г. № 172/пр, Приказ Минстроя России от 01 июня 2020 г. № 294/пр, Приказ Минстроя России от 30 июня 2020 г. № 352/пр, Приказ Минстроя России от 20 октября 2020 г. № 636/пр, Приказ Минстроя России от 09 февраля 2021 г. № 51/пр, Приказ Минстроя России от 24 мая 2021 г. № 321/пр, Приказ Минстроя России от 24 июня 2021 г. № 408/пр, Приказ Минстроя России от 14 октября 2021 г. № 746/пр, Приказ Минстроя России от 20 декабря 2021 г. № 962/пр; Приказ Минстроя России от 07.07.2022 № 557/пр; Приказ Минстроя России от 02.09.2021 № 636/пр, Приказ Минстроя России от 26.07.2022 № 611/пр; Приказ Минстроя России от 22.04.2022 № 317/пр
Реквизиты письма Минстроя России об индексах изменения сметной стоимости строительства, включаемые в федеральный реестр сметных нормативов и размещаемые в федеральной государственной информационной системе ценообразования в строительстве, подготовленного в соответствии пунктом 85 Методики расчета индексов изменения сметной стоимости строительства, утвержденной приказом Министерства строительства и жилищно-коммунального хозяйства Российской Федерации от 5 июня 2019 г. № 326/пр¹ | [13 empty] | Реквизиты письма Минстроя России об индексах изменения сметной стоимости строительства, включаемые в федеральный реестр сметных нормативов и размещаемые в федеральной государственной информационной системе ценообразования в строительстве, подготовленного в соответствии пунктом 85 Методики расчета индексов изменения сметной стоимости строительства, утвержденной приказом Министерства строительства и жилищно-коммунального хозяйства Российской Федерации от 5 июня 2019 г. № 326/пр¹
Реквизиты нормативного правового акта об утверждении оплаты труда, утверждаемый в соответствии с пунктом 22(1) Правилами мониторинга цен, утвержденными постановлением Правительства Российской Федерации от 23 декабря 2016 г. № 1452 | [13 empty] | Реквизиты нормативного правового акта об утверждении оплаты труда, утверждаемый в соответствии с пунктом 22(1) Правилами мониторинга цен, утвержденными постановлением Правительства Российской Федерации от 23 декабря 2016 г. № 1452
Наименование субъекта Российской Федерации
Наименование зоны субъекта Российской Федерации
Аттракцион "Magic Bikes" на территории АО "Сочи-Парк" | [17 empty] | Аттракцион "Magic Bikes" на территории АО "Сочи-Парк"
(наименование стройки)
Аттракцион "Magic Bikes" на территории АО "Сочи-Парк" | [18 empty] | Аттракцион "Magic Bikes" на территории АО "Сочи-Парк"
(наименование объекта капитального строительства)
ЛОКАЛЬНЫЙ СМЕТНЫЙ РАСЧЕТ (СМЕТА) № 02-02-03
Автоматическая пожарная сигнализация | [19 empty] | Автоматическая пожарная сигнализация
(наименование работ и затрат)
Составлен | базисно-индексным | методом
Основание
(проектная и (или) иная техническая документация)
Составлен(а) в текущем (базисном) уровне цен |  |  | (01.01.2000) | [17 empty] | (01.01.2000)
Сметная стоимость |  | 61.37 | (6,12) | тыс.руб.
в том числе:
| строительных работ | 0 | (0) | тыс.руб. |  | Средства на оплату труда рабочих |  |  |  |  | 4.19 | (0,12) | тыс.руб.
| монтажных работ | 61.37 | (6,12) | тыс.руб. |  | Нормативные затраты труда рабочих |  |  |  |  | 12.72 |  | чел.час.
| оборудования | 0 | (0) | тыс.руб. |  | Нормативные затраты труда машинистов |  |  |  |  | 0.23 |  | чел.час.
| прочих затрат | 0 | (0) | тыс.руб.
№ п/п | Обоснование | Наименование работ и затрат |  |  | Единица измерения | Количество |  |  | Сметная стоимость в базисном уровне цен (в текущем уровне цен (гр. 8) для ресурсов, отсутствующих в ФРСН), руб. |  |  | Индексы | Сметная стоимость в текущем уровне цен, руб.
[6 empty] | на единицу | коэффициенты | всего с учетом коэффициентов | на единицу | коэффициенты | всего
1 | 2 | 3 |  |  | 4 | 5 | 6 | 7 | 8 | 9 | 10 | 11 | 12
Раздел 1. Новый раздел | [21 empty] | Раздел 1. Новый раздел
1 | ФЕРм10-08-002-02 | Извещатель ПС автоматический: дымовой, фотоэлектрический, радиоизотопный, световой в нормальном исполнении |  |  | 4: шт; 5: 2; 6: 1; 7: 2 | [9 empty] | Извещатель ПС автоматический: дымовой, фотоэлектрический, радиоизотопный, световой в нормальном исполнении
| 1 | ОТ |  |  | 8: 16.16; 10: 32.32; 11: 35.38; 12: 1143.48 | [10 empty] | ОТ
| 4 | М |  |  | 8: 3.08; 10: 6.16; 11: 8.75; 12: 53.9 | [10 empty] | М
|  | ЗТ |  |  | 4: чел.-ч; 5: 1.68; 7: 3.36 | [11 empty] | ЗТ
|  | Итого по расценке |  |  | 8: 19.24; 10: 38.48; 12: 1197.38 | [12 empty] | Итого по расценке
|  | ФОТ |  |  | 10: 32.32; 12: 1143.48 | [11 empty] | ФОТ
| Пр/812-051.1-1 | НР Прокладка и монтаж сетей связи |  |  | 4: %; 5: 90; 7: 90; 10: 29.09; 12: 1029.13 | [11 empty] | НР Прокладка и монтаж сетей связи
| Пр/774-051.1 | СП Прокладка и монтаж сетей связи |  |  | 4: %; 5: 46; 7: 46; 10: 14.87; 12: 526 | [11 empty] | СП Прокладка и монтаж сетей связи
|  | Всего по позиции |  |  | 10: 82.44; 12: 2752.51 | [13 empty] | Всего по позиции
2 | https://teko-shop.ru/catalog/ops/radiokanalnoe_oborudovanie/radiokanalnye_sistemy_maloy_dalnosti/avrora_d_pro_izveshchatel_pozharnyy_radiokanalnyy_dymovoy/ | Извещатель пожарный дымовой точечный с сиреной "Аврора-Д-ПРО" |  |  | шт | 2 | 1 | 2 | 2889.15 |  | 660.38 | 8.75 | 5778.3 | [9 empty] | Извещатель пожарный дымовой точечный с сиреной "Аврора-Д-ПРО"
|  | Цена=3300/1,2*1,02*1,03 | [25 empty] | Цена=3300/1,2*1,02*1,03
|  | Всего по позиции |  |  | 10: 660.38; 12: 5778.3 | [13 empty] | Всего по позиции
3 | ФЕРм08-01-081-01 | Аппарат (кнопка, ключ управления, замок электромагнитной блокировки, звуковой сигнал, сигнальная лампа) управления и сигнализации, количество подключаемых концов: до 2 |  |  | 4: шт; 5: 2; 6: 1; 7: 2 | [9 empty] | Аппарат (кнопка, ключ управления, замок электромагнитной блокировки, звуковой сигнал, сигнальная лампа) управления и сигнализации, количество подключаемых концов: до 2
| 1 | ОТ |  |  | 8: 9.91; 10: 19.82; 11: 35.38; 12: 701.23 | [10 empty] | ОТ
| 2 | ЭМ |  |  | 8: 5.43; 10: 10.86; 11: 12.1; 12: 131.41 | [10 empty] | ЭМ
| 3 | в т.ч. ОТм |  |  | 8: 0.76; 10: 1.52; 11: 35.38; 12: 53.78 | [10 empty] | в т.ч. ОТм
| 4 | М |  |  | 8: 0.74; 10: 1.48; 11: 8.75; 12: 12.95 | [10 empty] | М
|  | ЗТ |  |  | 4: чел.-ч; 5: 1.03; 7: 2.06 | [11 empty] | ЗТ
|  | ЗТм |  |  | 4: чел.-ч; 5: 0.06; 7: 0.12 | [11 empty] | ЗТм
|  | Итого по расценке |  |  | 8: 16.08; 10: 32.16; 12: 845.59 | [12 empty] | Итого по расценке
|  | ФОТ |  |  | 10: 21.34; 12: 755.01 | [11 empty] | ФОТ
| Пр/812-049.3-1 | НР Электротехнические установки на других объектах |  |  | 4: %; 5: 97; 7: 97; 10: 20.7; 12: 732.36 | [11 empty] | НР Электротехнические установки на других объектах
| Пр/774-049.3 | СП Электротехнические установки на других объектах |  |  | 4: %; 5: 51; 7: 51; 10: 10.88; 12: 385.06 | [11 empty] | СП Электротехнические установки на других объектах
|  | Всего по позиции |  |  | 10: 63.74; 12: 1963.01 | [13 empty] | Всего по позиции
4 | https://www.tinko.ru/catalog/product/273119/ | Извещатель пожарный ручной радиоканальный ИПР-ПРО |  |  | шт | 2 | 1 | 2 | 4483.96 |  | 1024.91 | 8.75 | 8967.92 | [9 empty] | Извещатель пожарный ручной радиоканальный ИПР-ПРО
|  | Цена=5121,60/1,2*1,02*1,03 | [25 empty] | Цена=5121,60/1,2*1,02*1,03
|  | Всего по позиции |  |  | 10: 1024.91; 12: 8967.92 | [13 empty] | Всего по позиции
5 | ФЕРм08-03-593-10 | Световые настенные указатели |  |  | 4: 100 шт; 5: 0.02; 6: 1; 7: 0.02 | [9 empty] | Световые настенные указатели
|  | Объем=2 / 100 | [26 empty] | Объем=2 / 100
| 1 | ОТ |  |  | 8: 779.32; 10: 15.59; 11: 35.38; 12: 551.57 | [10 empty] | ОТ
| 2 | ЭМ |  |  | 8: 36.22; 10: 0.72; 11: 12.1; 12: 8.71 | [10 empty] | ЭМ
| 3 | в т.ч. ОТм |  |  | 8: 5.02; 10: 0.1; 11: 35.38; 12: 3.54 | [10 empty] | в т.ч. ОТм
| 4 | М |  |  | 8: 520.4; 10: 10.41; 11: 8.75; 12: 91.09 | [10 empty] | М
|  | ЗТ |  |  | 4: чел.-ч; 5: 78.56; 7: 1.5712 | [11 empty] | ЗТ
|  | ЗТм |  |  | 4: чел.-ч; 5: 0.4; 7: 0.008 | [11 empty] | ЗТм
|  | Итого по расценке |  |  | 8: 1335.94; 10: 26.72; 12: 651.37 | [12 empty] | Итого по расценке
|  | ФОТ |  |  | 10: 15.69; 12: 555.11 | [11 empty] | ФОТ
| Пр/812-049.3-1 | НР Электротехнические установки на других объектах |  |  | 4: %; 5: 97; 7: 97; 10: 15.22; 12: 538.46 | [11 empty] | НР Электротехнические установки на других объектах
| Пр/774-049.3 | СП Электротехнические установки на других объектах |  |  | 4: %; 5: 51; 7: 51; 10: 8; 12: 283.11 | [11 empty] | СП Электротехнические установки на других объектах
|  | Всего по позиции |  |  | 10: 49.94; 12: 1472.94 | [13 empty] | Всего по позиции
6 | https://www.tinko.ru/catalog/product/231528/ | Оповещатель пожарный световой радиоканальный "Выход" |  |  | шт | 2 | 1 | 2 | 4268.06 |  | 975.56 | 8.75 | 8536.12 | [9 empty] | Оповещатель пожарный световой радиоканальный "Выход"
|  | Цена=4875,00/1,2*1,02*1,03 | [25 empty] | Цена=4875,00/1,2*1,02*1,03
|  | Всего по позиции |  |  | 10: 975.56; 12: 8536.12 | [13 empty] | Всего по позиции
7 | ФЕРм11-04-008-01 | Съемные и выдвижные блоки (модули, ячейки, ТЭЗ), масса: до 5 кг | [20 empty] | Съемные и выдвижные блоки (модули, ячейки, ТЭЗ), масса: до 5 кг | bar: 4 to 7
| 1 | ОТ |  |  | 8: 8.9; 10: 8.9; 11: 35.38; 12: 314.88 | [10 empty] | ОТ
| 2 | ЭМ |  |  | 8: 0.66; 10: 0.66; 11: 12.1; 12: 7.99 | [10 empty] | ЭМ
| 3 | в т.ч. ОТм |  |  | 8: 0.12; 10: 0.12; 11: 35.38; 12: 4.25 | [10 empty] | в т.ч. ОТм
| 4 | М |  |  | 8: 0.18; 10: 0.18; 11: 8.75; 12: 1.58 | [10 empty] | М
|  | ЗТ |  |  | 4: чел.-ч; 5: 1.03; 7: 1.03 | [11 empty] | ЗТ
|  | ЗТм |  |  | 4: чел.-ч; 5: 0.01; 7: 0.01 | [11 empty] | ЗТм
|  | Итого по расценке |  |  | 8: 9.74; 10: 9.74; 12: 324.45 | [12 empty] | Итого по расценке
|  | ФОТ |  |  | 10: 9.02; 12: 319.13 | [11 empty] | ФОТ
| Пр/812-053.0-1 | НР Приборы, средства автоматизации и вычислительной техники |  |  | 4: %; 5: 90; 7: 90; 10: 8.12; 12: 287.22 | [11 empty] | НР Приборы, средства автоматизации и вычислительной техники
| Пр/774-053.0 | СП Приборы, средства автоматизации и вычислительной техники |  |  | 4: %; 5: 46; 7: 46; 10: 4.15; 12: 146.8 | [11 empty] | СП Приборы, средства автоматизации и вычислительной техники
|  | Всего по позиции |  |  | 10: 22.01; 12: 758.47 | [13 empty] | Всего по позиции
8 | https://www.tinko.ru/search/?q=%D0%A0%D0%A0-%D0%9F%D0%A0%D0%9E+220 | Ретранслятор радиоканальных устройств РР-ПРО 220 |  |  | шт | 1 | 1 | 1 | 15608.76 |  | 1783.86 | 8.75 | 15608.76 | [9 empty] | Ретранслятор радиоканальных устройств РР-ПРО 220
|  | Цена=17828,40/1,2*1,02*1,03 | [25 empty] | Цена=17828,40/1,2*1,02*1,03
|  | Всего по позиции |  |  | 10: 1783.86; 12: 15608.76 | [13 empty] | Всего по позиции
9 | ФЕРм10-08-006-01 | Пульт или табло с количеством сигналов: до 5 | [20 empty] | Пульт или табло с количеством сигналов: до 5 | bar: 4 to 7
| 1 | ОТ |  |  | 8: 34.96; 10: 34.96; 11: 35.38; 12: 1236.88 | [10 empty] | ОТ
| 4 | М |  |  | 8: 1.23; 10: 1.23; 11: 8.75; 12: 10.76 | [10 empty] | М
|  | ЗТ |  |  | 4: чел.-ч; 5: 4; 7: 4 | [11 empty] | ЗТ
|  | Итого по расценке |  |  | 8: 36.19; 10: 36.19; 12: 1247.64 | [12 empty] | Итого по расценке
|  | ФОТ |  |  | 10: 34.96; 12: 1236.88 | [11 empty] | ФОТ
| Пр/812-051.1-1 | НР Прокладка и монтаж сетей связи |  |  | 4: %; 5: 90; 7: 90; 10: 31.46; 12: 1113.19 | [11 empty] | НР Прокладка и монтаж сетей связи
| Пр/774-051.1 | СП Прокладка и монтаж сетей связи |  |  | 4: %; 5: 46; 7: 46; 10: 16.08; 12: 568.96 | [11 empty] | СП Прокладка и монтаж сетей связи
|  | Всего по позиции |  |  | 10: 83.73; 12: 2929.79 | [13 empty] | Всего по позиции
10 | https://www.tinko.ru/catalog/product/282722/ | Пульт управления радиоканальный Пульт-ПРО |  |  | шт | 1 | 1 | 1 | 7927.83 |  | 906.04 | 8.75 | 7927.83 | [9 empty] | Пульт управления радиоканальный Пульт-ПРО
|  | Цена=9055,2/1,2*1,02*1,03 | [25 empty] | Цена=9055,2/1,2*1,02*1,03
|  | Всего по позиции |  |  | 10: 906.04; 12: 7927.83 | [13 empty] | Всего по позиции
11 | https://radiostuff.ru/besprovodnaya-svyaz/antenny_vse/vsenapravlennye-antenny/anteks-ax-1908r-vsenapravlennaya-antenna/ | Антена коллинеарная на 8 Дб АХ-1908R |  |  | шт | 2 | 1 | 2 | 1654.7 |  | 378.22 | 8.75 | 3309.4 | [9 empty] | Антена коллинеарная на 8 Дб АХ-1908R
|  | Цена=1890,00/1,2*1,02*1,03 | [25 empty] | Цена=1890,00/1,2*1,02*1,03
|  | Всего по позиции |  |  | 10: 378.22; 12: 3309.4 | [13 empty] | Всего по позиции
12 | ФЕРм10-06-048-05 | Прокладка волоконно-оптических кабелей в траншее |  |  | 4: км кабеля; 5: 0.01; 6: 1; 7: 0.01 | [9 empty] | Прокладка волоконно-оптических кабелей в траншее
|  | Объем=10/1000 | [26 empty] | Объем=10/1000
| 1 | ОТ |  |  | 8: 191.14; 10: 1.91; 11: 35.38; 12: 67.58 | [10 empty] | ОТ
| 2 | ЭМ |  |  | 8: 2004.8; 10: 20.05; 11: 12.1; 12: 242.61 | [10 empty] | ЭМ
| 3 | в т.ч. ОТм |  |  | 8: 100.4; 10: 1; 11: 35.38; 12: 35.38 | [10 empty] | в т.ч. ОТм
| 4 | М |  |  | 8: 3.82; 10: 0.04; 11: 8.75; 12: 0.35 | [10 empty] | М
|  | ЗТ |  |  | 4: чел.-ч; 5: 19; 7: 0.19 | [11 empty] | ЗТ
|  | ЗТм |  |  | 4: чел.-ч; 5: 8; 7: 0.08 | [11 empty] | ЗТм
|  | Итого по расценке |  |  | 8: 2199.76; 10: 22; 12: 310.54 | [12 empty] | Итого по расценке
|  | ФОТ |  |  | 10: 2.91; 12: 102.96 | [11 empty] | ФОТ
| Пр/812-051.1-1 | НР Прокладка и монтаж сетей связи |  |  | 4: %; 5: 90; 7: 90; 10: 2.62; 12: 92.66 | [11 empty] | НР Прокладка и монтаж сетей связи
| Пр/774-051.1 | СП Прокладка и монтаж сетей связи |  |  | 4: %; 5: 46; 7: 46; 10: 1.34; 12: 47.36 | [11 empty] | СП Прокладка и монтаж сетей связи
|  | Всего по позиции |  |  | 10: 25.96; 12: 450.56 | [13 empty] | Всего по позиции
13 | https://www.radioexpert.ru/product/radiolab-rg-58c-u/#:~:text=RG%2D58%20C%2FU%20Radiolab,%D1%82%D0%B2%D0%B5%D1%80%D0%B4%D0%BE%D0%B3%D0%BE%20%D0%BF%D0%BE%D0%BB%D0%B8%D1%8D%D1%82%D0%B8%D0%BB%D0%B5%D0%BD%D0%B0%20%D0%B8%20%D0%BD%D0%B8%D0%B7%D0%BA%D1%83%D1%8E%20%D1%86%D0%B5%D0%BD%D1%83. | Кабель радиочастотный RG-58C/U 127 руб=50м 1м=2,54 |  |  | м | 10.2 | 1 | 10.2 | 2.22 |  | 2.59 | 8.75 | 22.64 | [9 empty] | Кабель радиочастотный RG-58C/U 127 руб=50м 1м=2,54
|  | Объем=10*1,02 | [26 empty] | Объем=10*1,02
|  | Цена=2,54/1,2*1,02*1,03 | [25 empty] | Цена=2,54/1,2*1,02*1,03
|  | Всего по позиции |  |  | 10: 2.59; 12: 22.64 | [13 empty] | Всего по позиции
14 | https://schneider-24.ru/product/dekraft-avtomaticheskiy-vyklyuchatel-1r-6a-kh-ka-c-va-101-4-5ka/ | Автоматический выключатель 1Р 6А х-ка С ВА-101 4,5кА |  |  | шт | 1 | 1 | 1 | 187.53 |  | 21.43 | 8.75 | 187.53 | [9 empty] | Автоматический выключатель 1Р 6А х-ка С ВА-101 4,5кА
|  | Цена=214,20/1,2*1,02*1,03 | [25 empty] | Цена=214,20/1,2*1,02*1,03
|  | Всего по позиции |  |  | 10: 21.43; 12: 187.53 | [13 empty] | Всего по позиции
15 | ФЕРм08-02-147-01 | Кабель до 35 кВ по установленным конструкциям и лоткам с креплением на поворотах и в конце трассы, масса 1 м кабеля: до 1 кг |  |  | 4: 100 м; 5: 0.02; 6: 1; 7: 0.02 | [9 empty] | Кабель до 35 кВ по установленным конструкциям и лоткам с креплением на поворотах и в конце трассы, масса 1 м кабеля: до 1 кг
|  | Объем=2 / 100 | [26 empty] | Объем=2 / 100
| 1 | ОТ |  |  | 8: 87.23; 10: 1.74; 11: 35.38; 12: 61.56 | [10 empty] | ОТ
| 2 | ЭМ |  |  | 8: 45.42; 10: 0.91; 11: 12.1; 12: 11.01 | [10 empty] | ЭМ
| 3 | в т.ч. ОТм |  |  | 8: 5.02; 10: 0.1; 11: 35.38; 12: 3.54 | [10 empty] | в т.ч. ОТм
| 4 | М |  |  | 8: 28.13; 10: 0.56; 11: 8.75; 12: 4.9 | [10 empty] | М
|  | ЗТ |  |  | 4: чел.-ч; 5: 9.28; 7: 0.1856 | [11 empty] | ЗТ
|  | ЗТм |  |  | 4: чел.-ч; 5: 0.4; 7: 0.008 | [11 empty] | ЗТм
|  | Итого по расценке |  |  | 8: 160.78; 10: 3.21; 12: 77.47 | [12 empty] | Итого по расценке
|  | ФОТ |  |  | 10: 1.84; 12: 65.1 | [11 empty] | ФОТ
| Пр/812-049.3-1 | НР Электротехнические установки на других объектах |  |  | 4: %; 5: 97; 7: 97; 10: 1.78; 12: 63.15 | [11 empty] | НР Электротехнические установки на других объектах
| Пр/774-049.3 | СП Электротехнические установки на других объектах |  |  | 4: %; 5: 51; 7: 51; 10: 0.94; 12: 33.2 | [11 empty] | СП Электротехнические установки на других объектах
|  | Всего по позиции |  |  | 10: 5.93; 12: 173.82 | [13 empty] | Всего по позиции
16 | https://www.tinko.ru/catalog/product/218150/ | Кабель силовой КВнг(А)-FRLS 2х0,75 |  |  | м | 2.04 | 1 | 2.04 | 85.7 |  | 19.98 | 8.75 | 174.83 | [9 empty] | Кабель силовой КВнг(А)-FRLS 2х0,75
|  | Объем=2*1,02 | [26 empty] | Объем=2*1,02
|  | Цена=97,8924/1,2*1,02*1,03 | [25 empty] | Цена=97,8924/1,2*1,02*1,03
|  | Всего по позиции |  |  | 10: 19.98; 12: 174.83 | [13 empty] | Всего по позиции
17 | ФЕРм08-02-390-01 | Короба пластмассовые: шириной до 40 мм |  |  | 4: 100 м; 5: 0.02; 6: 1; 7: 0.02 | [9 empty] | Короба пластмассовые: шириной до 40 мм
|  | Объем=2 / 100 | [26 empty] | Объем=2 / 100
| 1 | ОТ |  |  | 8: 154.92; 10: 3.1; 11: 35.38; 12: 109.68 | [10 empty] | ОТ
| 2 | ЭМ |  |  | 8: 0.31; 10: 0.01; 11: 12.1; 12: 0.12 | [10 empty] | ЭМ
| 3 | в т.ч. ОТм |  |  | 8: 0.14; 10: 0; 11: 35.38 | [10 empty] | в т.ч. ОТм
| 4 | М |  |  | 8: 51.53; 10: 1.03; 11: 8.75; 12: 9.01 | [10 empty] | М
|  | ЗТ |  |  | 4: чел.-ч; 5: 16.29; 7: 0.3258 | [11 empty] | ЗТ
|  | ЗТм |  |  | 4: чел.-ч; 5: 0.01; 7: 0.0002 | [11 empty] | ЗТм
|  | Итого по расценке |  |  | 8: 206.76; 10: 4.14; 12: 118.81 | [12 empty] | Итого по расценке
|  | ФОТ |  |  | 10: 3.1; 12: 109.68 | [11 empty] | ФОТ
| Пр/812-049.3-1 | НР Электротехнические установки на других объектах |  |  | 4: %; 5: 97; 7: 97; 10: 3.01; 12: 106.39 | [11 empty] | НР Электротехнические установки на других объектах
| Пр/774-049.3 | СП Электротехнические установки на других объектах |  |  | 4: %; 5: 51; 7: 51; 10: 1.58; 12: 55.94 | [11 empty] | СП Электротехнические установки на других объектах
|  | Всего по позиции |  |  | 10: 8.73; 12: 281.14 | [13 empty] | Всего по позиции
18 | https://www.tinko.ru/catalog/product/210766/ | Кабель -канал с двойным замком белый 15х10 |  |  | м | 2 | 1 | 2 | 35.43 |  | 8.1 | 8.75 | 70.86 | [9 empty] | Кабель -канал с двойным замком белый 15х10
|  | Цена=40,47/1,2*1,02*1,03 | [25 empty] | Цена=40,47/1,2*1,02*1,03
|  | Всего по позиции |  |  | 10: 8.1; 12: 70.86 | [13 empty] | Всего по позиции
|  | Итоги по смете: | [27 empty] | Итоги по смете:
|  | Итого прямые затраты (справочно) |  |  | 10: 5953.71; 12: 55357.44 | [17 empty] | Итого прямые затраты (справочно)
|  | в том числе: | [28 empty] | в том числе:
|  | Оплата труда рабочих |  |  | 10: 118.34; 12: 4186.86 | [17 empty] | Оплата труда рабочих
|  | Эксплуатация машин |  |  | 10: 33.21; 12: 401.85 | [17 empty] | Эксплуатация машин
|  | в том числе оплата труда машинистов (Отм) |  |  | 10: 2.84; 12: 100.49 | [17 empty] | в том числе оплата труда машинистов (Отм)
|  | Материалы |  |  | 10: 5802.16; 12: 50768.73 | [17 empty] | Материалы
|  | Монтажные работы |  |  | 10: 6123.55; 12: 61366.43 | [17 empty] | Монтажные работы
|  | в том числе: | [28 empty] | в том числе:
|  | оплата труда |  |  | 10: 118.34; 12: 4186.86 | [17 empty] | оплата труда
|  | эксплуатация машин и механизмов |  |  | 10: 33.21; 12: 401.85 | [17 empty] | эксплуатация машин и механизмов
|  | в том числе оплата труда машинистов (ОТм) |  |  | 10: 2.84; 12: 100.49 | [17 empty] | в том числе оплата труда машинистов (ОТм)
|  | материалы |  |  | 10: 5802.16; 12: 50768.73 | [17 empty] | материалы
|  | накладные расходы |  |  | 10: 112; 12: 3962.56 | [17 empty] | накладные расходы
|  | сметная прибыль |  |  | 10: 57.84; 12: 2046.43 | [17 empty] | сметная прибыль
|  | Итого ФОТ (справочно) |  |  | 10: 121.18; 12: 4287.35 | [17 empty] | Итого ФОТ (справочно)
|  | Итого накладные расходы (справочно) |  |  | 10: 112; 12: 3962.56 | [17 empty] | Итого накладные расходы (справочно)
|  | Итого сметная прибыль (справочно) |  |  | 10: 57.84; 12: 2046.43 | [17 empty] | Итого сметная прибыль (справочно)
|  | ВСЕГО по смете |  |  | 10: 6123.55; 12: 61366.43 | [18 empty] | ВСЕГО по смете
Составил:
[должность, подпись (инициалы, фамилия)]
Проверил:
[должность, подпись (инициалы, фамилия)]
¹ Зарегистрирован Министерством юстиции Российской Федерации 10 сентября 2019 г., регистрационный № 55869), с изменениями, внесенными приказом Министерства строительства и жилищно-коммунального хозяйства Российской Федерации от 20 февраля 2021 г. № 79/пр (зарегистрирован Министерством юстиции Российской Федерации 9 августа 2021 г., регистрационный № 64577)
² Под прочими затратами понимаются затраты, учитываемые в соответствии с пунктом 184 Методики.
³ Под прочими работами понимаются затраты, учитываемые в соответствии с пунктами 122-128 Методики.

## Техническое помещение - ЛСР по
Приложение № 2
Утверждено приказом № 421 от 4 августа 2020 г. Минстроя РФ в редакции приказа № 557 от 7 июля 2022 г.
Наименование программного продукта | [5 empty] | ГРАНД-Смета, версия 2023.3
Наименование редакции сметных нормативов | [5 empty] | Приказ Минстроя России от 26.12.2019 № 876/пр; Приказ Минстроя России от 04.08.2020 № 421/пр; Приказ Минстроя России от 21.12.2020 № 812/пр; Приказ Минстроя России от 11.12.2020 № 774/пр | [9 empty] | Приказ Минстроя России от 26.12.2019 № 876/пр; Приказ Минстроя России от 04.08.2020 № 421/пр; Приказ Минстроя России от 21.12.2020 № 812/пр; Приказ Минстроя России от 11.12.2020 № 774/пр
Реквизиты приказа Минстроя России об утверждении дополнений и изменений к сметным нормативам | [5 empty] | Приказ Минстроя России от 30 марта 2020 г. № 172/пр, Приказ Минстроя России от 01 июня 2020 г. № 294/пр, Приказ Минстроя России от 30 июня 2020 г. № 352/пр, Приказ Минстроя России от 20 октября 2020 г. № 636/пр, Приказ Минстроя России от 09 февраля 2021 г. № 51/пр, Приказ Минстроя России от 24 мая 2021 г. № 321/пр, Приказ Минстроя России от 24 июня 2021 г. № 408/пр, Приказ Минстроя России от 14 октября 2021 г. № 746/пр, Приказ Минстроя России от 20 декабря 2021 г. № 962/пр; Приказ Минстроя России от 07.07.2022 № 557/пр; Приказ Минстроя России от 02.09.2021 № 636/пр, Приказ Минстроя России от 26.07.2022 № 611/пр; Приказ Минстроя России от 22.04.2022 № 317/пр | [7 empty] | Реквизиты приказа Минстроя России об утверждении дополнений и изменений к сметным нормативам | Приказ Минстроя России от 30 марта 2020 г. № 172/пр, Приказ Минстроя России от 01 июня 2020 г. № 294/пр, Приказ Минстроя России от 30 июня 2020 г. № 352/пр, Приказ Минстроя России от 20 октября 2020 г. № 636/пр, Приказ Минстроя России от 09 февраля 2021 г. № 51/пр, Приказ Минстроя России от 24 мая 2021 г. № 321/пр, Приказ Минстроя России от 24 июня 2021 г. № 408/пр, Приказ Минстроя России от 14 октября 2021 г. № 746/пр, Приказ Минстроя России от 20 декабря 2021 г. № 962/пр; Приказ Минстроя России от 07.07.2022 № 557/пр; Приказ Минстроя России от 02.09.2021 № 636/пр, Приказ Минстроя России от 26.07.2022 № 611/пр; Приказ Минстроя России от 22.04.2022 № 317/пр |  | Приказ Минстроя России от 30 марта 2020 г. № 172/пр, Приказ Минстроя России от 01 июня 2020 г. № 294/пр, Приказ Минстроя России от 30 июня 2020 г. № 352/пр, Приказ Минстроя России от 20 октября 2020 г. № 636/пр, Приказ Минстроя России от 09 февраля 2021 г. № 51/пр, Приказ Минстроя России от 24 мая 2021 г. № 321/пр, Приказ Минстроя России от 24 июня 2021 г. № 408/пр, Приказ Минстроя России от 14 октября 2021 г. № 746/пр, Приказ Минстроя России от 20 декабря 2021 г. № 962/пр; Приказ Минстроя России от 07.07.2022 № 557/пр; Приказ Минстроя России от 02.09.2021 № 636/пр, Приказ Минстроя России от 26.07.2022 № 611/пр; Приказ Минстроя России от 22.04.2022 № 317/пр
Реквизиты письма Минстроя России об индексах изменения сметной стоимости строительства, включаемые в федеральный реестр сметных нормативов и размещаемые в федеральной государственной информационной системе ценообразования в строительстве, подготовленного в соответствии пунктом 85 Методики расчета индексов изменения сметной стоимости строительства, утвержденной приказом Министерства строительства и жилищно-коммунального хозяйства Российской Федерации от 5 июня 2019 г. № 326/пр¹ | [13 empty] | Реквизиты письма Минстроя России об индексах изменения сметной стоимости строительства, включаемые в федеральный реестр сметных нормативов и размещаемые в федеральной государственной информационной системе ценообразования в строительстве, подготовленного в соответствии пунктом 85 Методики расчета индексов изменения сметной стоимости строительства, утвержденной приказом Министерства строительства и жилищно-коммунального хозяйства Российской Федерации от 5 июня 2019 г. № 326/пр¹
Реквизиты нормативного правового акта об утверждении оплаты труда, утверждаемый в соответствии с пунктом 22(1) Правилами мониторинга цен, утвержденными постановлением Правительства Российской Федерации от 23 декабря 2016 г. № 1452 | [13 empty] | Реквизиты нормативного правового акта об утверждении оплаты труда, утверждаемый в соответствии с пунктом 22(1) Правилами мониторинга цен, утвержденными постановлением Правительства Российской Федерации от 23 декабря 2016 г. № 1452
Наименование субъекта Российской Федерации
Наименование зоны субъекта Российской Федерации
Аттракцион "Magic Bikes" на территории АО "Сочи-Парк" | [17 empty] | Аттракцион "Magic Bikes" на территории АО "Сочи-Парк"
(наименование стройки)
Аттракцион "Magic Bikes" на территории АО "Сочи-Парк" | [18 empty] | Аттракцион "Magic Bikes" на территории АО "Сочи-Парк"
(наименование объекта капитального строительства)
ЛОКАЛЬНЫЙ СМЕТНЫЙ РАСЧЕТ (СМЕТА) № 02-03-01
Техническое помещение. Конструкции металлические. | [19 empty] | Техническое помещение. Конструкции металлические.
(наименование работ и затрат)
Составлен | базисно-индексным | методом
Основание
(проектная и (или) иная техническая документация)
Составлен(а) в текущем (базисном) уровне цен |  |  | (01.01.2000) | [17 empty] | (01.01.2000)
Сметная стоимость |  | 130.5 | (12,31) | тыс.руб.
в том числе:
| строительных работ | 130.5 | (12,31) | тыс.руб. |  | Средства на оплату труда рабочих |  |  |  |  | 9.41 | (0,27) | тыс.руб.
| монтажных работ | 0 | (0) | тыс.руб. |  | Нормативные затраты труда рабочих |  |  |  |  | 28.11 |  | чел.час.
| оборудования | 0 | (0) | тыс.руб. |  | Нормативные затраты труда машинистов |  |  |  |  | 4.02 |  | чел.час.
| прочих затрат | 0 | (0) | тыс.руб.
№ п/п | Обоснование | Наименование работ и затрат |  |  | Единица измерения | Количество |  |  | Сметная стоимость в базисном уровне цен (в текущем уровне цен (гр. 8) для ресурсов, отсутствующих в ФРСН), руб. |  |  | Индексы | Сметная стоимость в текущем уровне цен, руб.
[6 empty] | на единицу | коэффициенты | всего с учетом коэффициентов | на единицу | коэффициенты | всего
1 | 2 | 3 |  |  | 4 | 5 | 6 | 7 | 8 | 9 | 10 | 11 | 12
Раздел 1. Новый раздел | [21 empty] | Раздел 1. Новый раздел
1 | ФЕР09-03-002-01 | Монтаж колонн одноэтажных и многоэтажных зданий и крановых эстакад высотой: до 25 м цельного сечения массой до 1,0 т |  |  | 4: т; 5: 0.208; 6: 1; 7: 0.208 | [9 empty] | Монтаж колонн одноэтажных и многоэтажных зданий и крановых эстакад высотой: до 25 м цельного сечения массой до 1,0 т
| Приказ от 30.01.2024 № 55/пр прил.5 табл.1 п.2 | Производство работ осуществляется на территории действующего предприятия с наличием в зоне производства работ одного или нескольких из следующих факторов: - разветвленной сети транспортных и инженерных коммуникаций; - стесненных условий для складирования материалов; - действующего технологического оборудования; - движения технологического транспорта ОЗП=1,15; ЭМ=1,15 к расх.; ЗПМ=1,15; ТЗ=1,15; ТЗМ=1,15 | [21 empty] | Производство работ осуществляется на территории действующего предприятия с наличием в зоне производства работ одного или нескольких из следующих факторов: - разветвленной сети транспортных и инженерных коммуникаций; - стесненных условий для складирования материалов; - действующего технологического оборудования; - движения технологического транспорта ОЗП=1,15; ЭМ=1,15 к расх.; ЗПМ=1,15; ТЗ=1,15; ТЗМ=1,15
| 1 | ОТ |  |  | 8: 85.83; 9: 1.15; 10: 20.53; 11: 35.38; 12: 726.35 | [11 empty] | ОТ
| 2 | ЭМ |  |  | 8: 257.59; 9: 1.15; 10: 61.62; 11: 12.1; 12: 745.6 | [11 empty] | ЭМ
| 3 | в т.ч. ОТм |  |  | 8: 28.96; 9: 1.15; 10: 6.93; 11: 35.38; 12: 245.18 | [11 empty] | в т.ч. ОТм
| 4 | М |  |  | 8: 40.96; 10: 8.52; 11: 8.75; 12: 74.55 | [11 empty] | М
|  | ЗТ |  |  | 4: чел.-ч; 5: 9.35; 6: 1.15; 7: 2.2365 | [12 empty] | ЗТ
|  | ЗТм |  |  | 4: чел.-ч; 5: 2.17; 6: 1.15; 7: 0.51906 | [12 empty] | ЗТм
|  | Итого по расценке |  |  | 8: 384.38; 10: 90.67; 12: 1546.5 | [13 empty] | Итого по расценке
|  | ФОТ |  |  | 10: 27.46; 12: 971.53 | [12 empty] | ФОТ
| Пр/812-009.0-1 | НР Строительные металлические конструкции |  |  | 4: %; 5: 93; 7: 93; 10: 25.54; 12: 903.52 | [12 empty] | НР Строительные металлические конструкции
| Пр/774-009.0 | СП Строительные металлические конструкции |  |  | 4: %; 5: 62; 7: 62; 10: 17.03; 12: 602.35 | [12 empty] | СП Строительные металлические конструкции
|  | Всего по позиции |  |  | 10: 133.24; 12: 3052.37 | [14 empty] | Всего по позиции
2 | ФССЦ-07.2.07.12-0006 | Элементы конструктивные вспомогательного назначения, с преобладанием профильного проката, собираемые из двух и более деталей, с отверстиями и без отверстий, соединяемые на сварке |  |  | т | 0.208 | 1 | 0.208 | 10045 |  | 2089.36 | 8.75 | 18281.9 | [9 empty] | Элементы конструктивные вспомогательного назначения, с преобладанием профильного проката, собираемые из двух и более деталей, с отверстиями и без отверстий, соединяемые на сварке
|  | Всего по позиции |  |  | 10: 2089.36; 12: 18281.9 | [14 empty] | Всего по позиции
3 | ФЕР09-03-002-12 | Монтаж балок, ригелей перекрытия, покрытия и под установку оборудования многоэтажных зданий при высоте здания: до 25 м |  |  | 4: т; 5: 0.249; 6: 1; 7: 0.249 | [9 empty] | Монтаж балок, ригелей перекрытия, покрытия и под установку оборудования многоэтажных зданий при высоте здания: до 25 м
| Приказ от 30.01.2024 № 55/пр прил.5 табл.1 п.2 | Производство работ осуществляется на территории действующего предприятия с наличием в зоне производства работ одного или нескольких из следующих факторов: - разветвленной сети транспортных и инженерных коммуникаций; - стесненных условий для складирования материалов; - действующего технологического оборудования; - движения технологического транспорта ОЗП=1,15; ЭМ=1,15 к расх.; ЗПМ=1,15; ТЗ=1,15; ТЗМ=1,15 | [21 empty] | Производство работ осуществляется на территории действующего предприятия с наличием в зоне производства работ одного или нескольких из следующих факторов: - разветвленной сети транспортных и инженерных коммуникаций; - стесненных условий для складирования материалов; - действующего технологического оборудования; - движения технологического транспорта ОЗП=1,15; ЭМ=1,15 к расх.; ЗПМ=1,15; ТЗ=1,15; ТЗМ=1,15
| 1 | ОТ |  |  | 8: 159.28; 9: 1.15; 10: 45.61; 11: 35.38; 12: 1613.68 | [11 empty] | ОТ
| 2 | ЭМ |  |  | 8: 467.67; 9: 1.15; 10: 133.92; 11: 12.1; 12: 1620.43 | [11 empty] | ЭМ
| 3 | в т.ч. ОТм |  |  | 8: 42.84; 9: 1.15; 10: 12.27; 11: 35.38; 12: 434.11 | [11 empty] | в т.ч. ОТм
| 4 | М |  |  | 8: 106.34; 10: 26.48; 11: 8.75; 12: 231.7 | [11 empty] | М
|  | ЗТ |  |  | 4: чел.-ч; 5: 15.6; 6: 1.15; 7: 4.4671 | [12 empty] | ЗТ
|  | ЗТм |  |  | 4: чел.-ч; 5: 2.88; 6: 1.15; 7: 0.82469 | [12 empty] | ЗТм
|  | Итого по расценке |  |  | 8: 733.29; 10: 206.01; 12: 3465.81 | [13 empty] | Итого по расценке
|  | ФОТ |  |  | 10: 57.88; 12: 2047.79 | [12 empty] | ФОТ
| Пр/812-009.0-1 | НР Строительные металлические конструкции |  |  | 4: %; 5: 93; 7: 93; 10: 53.83; 12: 1904.44 | [12 empty] | НР Строительные металлические конструкции
| Пр/774-009.0 | СП Строительные металлические конструкции |  |  | 4: %; 5: 62; 7: 62; 10: 35.89; 12: 1269.63 | [12 empty] | СП Строительные металлические конструкции
|  | Всего по позиции |  |  | 10: 295.73; 12: 6639.88 | [14 empty] | Всего по позиции
4 | ФССЦ-07.2.07.12-0006 | Элементы конструктивные вспомогательного назначения, с преобладанием профильного проката, собираемые из двух и более деталей, с отверстиями и без отверстий, соединяемые на сварке |  |  | т | 0.249 | 1 | 0.249 | 10045 |  | 2501.21 | 8.75 | 21885.59 | [9 empty] | Элементы конструктивные вспомогательного назначения, с преобладанием профильного проката, собираемые из двух и более деталей, с отверстиями и без отверстий, соединяемые на сварке
|  | Всего по позиции |  |  | 10: 2501.21; 12: 21885.59 | [14 empty] | Всего по позиции
5 | ФЕР09-03-014-01 | Монтаж связей и распорок из одиночных и парных уголков, гнутосварных профилей для пролетов: до 24 м при высоте здания до 25 м |  |  | 4: т; 5: 0.24; 6: 1; 7: 0.24 | [9 empty] | Монтаж связей и распорок из одиночных и парных уголков, гнутосварных профилей для пролетов: до 24 м при высоте здания до 25 м
|  | Объем=0,157+0,083 | [26 empty] | Объем=0,157+0,083
| Приказ от 30.01.2024 № 55/пр прил.5 табл.1 п.2 | Производство работ осуществляется на территории действующего предприятия с наличием в зоне производства работ одного или нескольких из следующих факторов: - разветвленной сети транспортных и инженерных коммуникаций; - стесненных условий для складирования материалов; - действующего технологического оборудования; - движения технологического транспорта ОЗП=1,15; ЭМ=1,15 к расх.; ЗПМ=1,15; ТЗ=1,15; ТЗМ=1,15 | [21 empty] | Производство работ осуществляется на территории действующего предприятия с наличием в зоне производства работ одного или нескольких из следующих факторов: - разветвленной сети транспортных и инженерных коммуникаций; - стесненных условий для складирования материалов; - действующего технологического оборудования; - движения технологического транспорта ОЗП=1,15; ЭМ=1,15 к расх.; ЗПМ=1,15; ТЗ=1,15; ТЗМ=1,15
| 1 | ОТ |  |  | 8: 345.67; 9: 1.15; 10: 95.4; 11: 35.38; 12: 3375.25 | [11 empty] | ОТ
| 2 | ЭМ |  |  | 8: 473.47; 9: 1.15; 10: 130.68; 11: 12.1; 12: 1581.23 | [11 empty] | ЭМ
| 3 | в т.ч. ОТм |  |  | 8: 53.96; 9: 1.15; 10: 14.89; 11: 35.38; 12: 526.81 | [11 empty] | в т.ч. ОТм
| 4 | М |  |  | 8: 232.33; 10: 55.76; 11: 8.75; 12: 487.9 | [11 empty] | М
|  | ЗТ |  |  | 4: чел.-ч; 5: 39.55; 6: 1.15; 7: 10.9158 | [12 empty] | ЗТ
|  | ЗТм |  |  | 4: чел.-ч; 5: 4.01; 6: 1.15; 7: 1.1068 | [12 empty] | ЗТм
|  | Итого по расценке |  |  | 8: 1051.47; 10: 281.84; 12: 5444.38 | [13 empty] | Итого по расценке
|  | ФОТ |  |  | 10: 110.29; 12: 3902.06 | [12 empty] | ФОТ
| Пр/812-009.0-1 | НР Строительные металлические конструкции |  |  | 4: %; 5: 93; 7: 93; 10: 102.57; 12: 3628.92 | [12 empty] | НР Строительные металлические конструкции
| Пр/774-009.0 | СП Строительные металлические конструкции |  |  | 4: %; 5: 62; 7: 62; 10: 68.38; 12: 2419.28 | [12 empty] | СП Строительные металлические конструкции
|  | Всего по позиции |  |  | 10: 452.79; 12: 11492.58 | [14 empty] | Всего по позиции
6 | ФССЦ-07.2.07.12-0006 | Элементы конструктивные вспомогательного назначения, с преобладанием профильного проката, собираемые из двух и более деталей, с отверстиями и без отверстий, соединяемые на сварке |  |  | т | 0.24 | 1 | 0.24 | 10045 |  | 2410.8 | 8.75 | 21094.5 | [9 empty] | Элементы конструктивные вспомогательного назначения, с преобладанием профильного проката, собираемые из двух и более деталей, с отверстиями и без отверстий, соединяемые на сварке
|  | Всего по позиции |  |  | 10: 2410.8; 12: 21094.5 | [14 empty] | Всего по позиции
7 | ФЕР09-04-011-01 | Монтаж каркасов ворот большепролетных зданий, ангаров и др. без механизмов открывания |  |  | 4: т; 5: 0.152; 6: 1; 7: 0.152 | [9 empty] | Монтаж каркасов ворот большепролетных зданий, ангаров и др. без механизмов открывания
| Приказ от 30.01.2024 № 55/пр прил.5 табл.1 п.2 | Производство работ осуществляется на территории действующего предприятия с наличием в зоне производства работ одного или нескольких из следующих факторов: - разветвленной сети транспортных и инженерных коммуникаций; - стесненных условий для складирования материалов; - действующего технологического оборудования; - движения технологического транспорта ОЗП=1,15; ЭМ=1,15 к расх.; ЗПМ=1,15; ТЗ=1,15; ТЗМ=1,15 | [21 empty] | Производство работ осуществляется на территории действующего предприятия с наличием в зоне производства работ одного или нескольких из следующих факторов: - разветвленной сети транспортных и инженерных коммуникаций; - стесненных условий для складирования материалов; - действующего технологического оборудования; - движения технологического транспорта ОЗП=1,15; ЭМ=1,15 к расх.; ЗПМ=1,15; ТЗ=1,15; ТЗМ=1,15
| 1 | ОТ |  |  | 8: 416.48; 9: 1.15; 10: 72.8; 11: 35.38; 12: 2575.66 | [11 empty] | ОТ
| 2 | ЭМ |  |  | 8: 2416.02; 9: 1.15; 10: 422.32; 11: 12.1; 12: 5110.07 | [11 empty] | ЭМ
| 3 | в т.ч. ОТм |  |  | 8: 123.85; 9: 1.15; 10: 21.65; 11: 35.38; 12: 765.98 | [11 empty] | в т.ч. ОТм
| 4 | М |  |  | 8: 490.24; 10: 74.52; 11: 8.75; 12: 652.05 | [11 empty] | М
|  | ЗТ |  |  | 4: чел.-ч; 5: 41.4; 6: 1.15; 7: 7.2367 | [12 empty] | ЗТ
|  | ЗТм |  |  | 4: чел.-ч; 5: 8.87; 6: 1.15; 7: 1.5505 | [12 empty] | ЗТм
|  | Итого по расценке |  |  | 8: 3322.74; 10: 569.64; 12: 8337.78 | [13 empty] | Итого по расценке
|  | ФОТ |  |  | 10: 94.45; 12: 3341.64 | [12 empty] | ФОТ
| Пр/812-009.0-1 | НР Строительные металлические конструкции |  |  | 4: %; 5: 93; 7: 93; 10: 87.84; 12: 3107.73 | [12 empty] | НР Строительные металлические конструкции
| Пр/774-009.0 | СП Строительные металлические конструкции |  |  | 4: %; 5: 62; 7: 62; 10: 58.56; 12: 2071.82 | [12 empty] | СП Строительные металлические конструкции
|  | Всего по позиции |  |  | 10: 716.04; 12: 13517.33 | [14 empty] | Всего по позиции
8 | ФЕР13-03-002-04 | Огрунтовка металлических поверхностей за один раз: грунтовкой ГФ-021 |  |  | 4: 100 м2; 5: 0.2293; 6: 1; 7: 0.2293 | [9 empty] | Огрунтовка металлических поверхностей за один раз: грунтовкой ГФ-021
|  | Объем=22,93 / 100 | [26 empty] | Объем=22,93 / 100
| Приказ от 30.01.2024 № 55/пр прил.5 табл.1 п.2 | Производство работ осуществляется на территории действующего предприятия с наличием в зоне производства работ одного или нескольких из следующих факторов: - разветвленной сети транспортных и инженерных коммуникаций; - стесненных условий для складирования материалов; - действующего технологического оборудования; - движения технологического транспорта ОЗП=1,15; ЭМ=1,15 к расх.; ЗПМ=1,15; ТЗ=1,15; ТЗМ=1,15 | [21 empty] | Производство работ осуществляется на территории действующего предприятия с наличием в зоне производства работ одного или нескольких из следующих факторов: - разветвленной сети транспортных и инженерных коммуникаций; - стесненных условий для складирования материалов; - действующего технологического оборудования; - движения технологического транспорта ОЗП=1,15; ЭМ=1,15 к расх.; ЗПМ=1,15; ТЗ=1,15; ТЗМ=1,15
| 1 | ОТ |  |  | 8: 56.55; 9: 1.15; 10: 14.91; 11: 35.38; 12: 527.52 | [11 empty] | ОТ
| 2 | ЭМ |  |  | 8: 9.22; 9: 1.15; 10: 2.43; 11: 12.1; 12: 29.4 | [11 empty] | ЭМ
| 3 | в т.ч. ОТм |  |  | 8: 0.22; 9: 1.15; 10: 0.06; 11: 35.38; 12: 2.12 | [11 empty] | в т.ч. ОТм
| 4 | М |  |  | 8: 152.04; 10: 34.86; 11: 8.75; 12: 305.03 | [11 empty] | М
|  | ЗТ |  |  | 4: чел.-ч; 5: 5.31; 6: 1.15; 7: 1.4002 | [12 empty] | ЗТ
|  | ЗТм |  |  | 4: чел.-ч; 5: 0.02; 6: 1.15; 7: 0.0052739 | [12 empty] | ЗТм
|  | Итого по расценке |  |  | 8: 217.81; 10: 52.2; 12: 861.95 | [13 empty] | Итого по расценке
|  | ФОТ |  |  | 10: 14.97; 12: 529.64 | [12 empty] | ФОТ
| Пр/812-013.0-1 | НР Защита строительных конструкций и оборудования от коррозии |  |  | 4: %; 5: 94; 7: 94; 10: 14.07; 12: 497.86 | [12 empty] | НР Защита строительных конструкций и оборудования от коррозии
| Пр/774-013.0 | СП Защита строительных конструкций и оборудования от коррозии |  |  | 4: %; 5: 51; 7: 51; 10: 7.63; 12: 270.12 | [12 empty] | СП Защита строительных конструкций и оборудования от коррозии
|  | Всего по позиции |  |  | 10: 73.9; 12: 1629.93 | [14 empty] | Всего по позиции
9 | ФЕР13-03-004-26 | Окраска металлических огрунтованных поверхностей: эмалью ПФ-115 |  |  | 4: 100 м2; 5: 0.2293; 6: 1; 7: 0.2293 | [9 empty] | Окраска металлических огрунтованных поверхностей: эмалью ПФ-115
|  | Объем=22,93 / 100 | [26 empty] | Объем=22,93 / 100
|  | за 2раза ПЗ=2 (ОЗП=2; ЭМ=2 к расх.; ЗПМ=2; МАТ=2 к расх.; ТЗ=2; ТЗМ=2) | [21 empty] | за 2раза ПЗ=2 (ОЗП=2; ЭМ=2 к расх.; ЗПМ=2; МАТ=2 к расх.; ТЗ=2; ТЗМ=2)
| Приказ от 30.01.2024 № 55/пр прил.5 табл.1 п.2 | Производство работ осуществляется на территории действующего предприятия с наличием в зоне производства работ одного или нескольких из следующих факторов: - разветвленной сети транспортных и инженерных коммуникаций; - стесненных условий для складирования материалов; - действующего технологического оборудования; - движения технологического транспорта ОЗП=1,15; ЭМ=1,15 к расх.; ЗПМ=1,15; ТЗ=1,15; ТЗМ=1,15 | [21 empty] | Производство работ осуществляется на территории действующего предприятия с наличием в зоне производства работ одного или нескольких из следующих факторов: - разветвленной сети транспортных и инженерных коммуникаций; - стесненных условий для складирования материалов; - действующего технологического оборудования; - движения технологического транспорта ОЗП=1,15; ЭМ=1,15 к расх.; ЗПМ=1,15; ТЗ=1,15; ТЗМ=1,15
| 1 | ОТ |  |  | 8: 19.32; 9: 2.3; 10: 10.19; 11: 35.38; 12: 360.52 | [11 empty] | ОТ
| 2 | ЭМ |  |  | 8: 6.01; 9: 2.3; 10: 3.17; 11: 12.1; 12: 38.36 | [11 empty] | ЭМ
| 3 | в т.ч. ОТм |  |  | 8: 0.22; 9: 2.3; 10: 0.12; 11: 35.38; 12: 4.25 | [11 empty] | в т.ч. ОТм
| 4 | М |  |  | 8: 138.16; 9: 2; 10: 63.36; 11: 8.75; 12: 554.4 | [11 empty] | М
|  | ЗТ |  |  | 4: чел.-ч; 5: 2.13; 6: 2.3; 7: 1.1233 | [12 empty] | ЗТ
|  | ЗТм |  |  | 4: чел.-ч; 5: 0.02; 6: 2.3; 7: 0.010548 | [12 empty] | ЗТм
|  | Итого по расценке |  |  | 8: 163.49; 10: 76.72; 12: 953.28 | [13 empty] | Итого по расценке
|  | ФОТ |  |  | 10: 10.31; 12: 364.77 | [12 empty] | ФОТ
| Пр/812-013.0-1 | НР Защита строительных конструкций и оборудования от коррозии |  |  | 4: %; 5: 94; 7: 94; 10: 9.69; 12: 342.88 | [12 empty] | НР Защита строительных конструкций и оборудования от коррозии
| Пр/774-013.0 | СП Защита строительных конструкций и оборудования от коррозии |  |  | 4: %; 5: 51; 7: 51; 10: 5.26; 12: 186.03 | [12 empty] | СП Защита строительных конструкций и оборудования от коррозии
|  | Всего по позиции |  |  | 10: 91.67; 12: 1482.19 | [14 empty] | Всего по позиции
10 | ФЕР13-03-004-26 | Окраска металлических огрунтованных поверхностей: эмалью ПФ-115( утепление и защита м/конструкций) |  |  | 4: 100 м2; 5: 0.3; 6: 1; 7: 0.3 | [9 empty] | Окраска металлических огрунтованных поверхностей: эмалью ПФ-115( утепление и защита м/конструкций)
|  | Объем=30 / 100 | [26 empty] | Объем=30 / 100
| Приказ от 30.01.2024 № 55/пр прил.5 табл.1 п.2 | Производство работ осуществляется на территории действующего предприятия с наличием в зоне производства работ одного или нескольких из следующих факторов: - разветвленной сети транспортных и инженерных коммуникаций; - стесненных условий для складирования материалов; - действующего технологического оборудования; - движения технологического транспорта ОЗП=1,15; ЭМ=1,15 к расх.; ЗПМ=1,15; ТЗ=1,15; ТЗМ=1,15 | [21 empty] | Производство работ осуществляется на территории действующего предприятия с наличием в зоне производства работ одного или нескольких из следующих факторов: - разветвленной сети транспортных и инженерных коммуникаций; - стесненных условий для складирования материалов; - действующего технологического оборудования; - движения технологического транспорта ОЗП=1,15; ЭМ=1,15 к расх.; ЗПМ=1,15; ТЗ=1,15; ТЗМ=1,15
| 1 | ОТ |  |  | 8: 19.32; 9: 1.15; 10: 6.67; 11: 35.38; 12: 235.98 | [11 empty] | ОТ
| 2 | ЭМ |  |  | 8: 6.01; 9: 1.15; 10: 2.07; 11: 12.1; 12: 25.05 | [11 empty] | ЭМ
| 3 | в т.ч. ОТм |  |  | 8: 0.22; 9: 1.15; 10: 0.08; 11: 35.38; 12: 2.83 | [11 empty] | в т.ч. ОТм
| 4 | М |  |  | 8: 138.16; 10: 41.45; 11: 8.75; 12: 362.69 | [11 empty] | М
|  | ЗТ |  |  | 4: чел.-ч; 5: 2.13; 6: 1.15; 7: 0.73485 | [12 empty] | ЗТ
|  | ЗТм |  |  | 4: чел.-ч; 5: 0.02; 6: 1.15; 7: 0.0069 | [12 empty] | ЗТм
|  | Итого по расценке |  |  | 8: 163.49; 10: 50.19; 12: 623.72 | [13 empty] | Итого по расценке
|  | ФОТ |  |  | 10: 6.75; 12: 238.81 | [12 empty] | ФОТ
| Пр/812-013.0-1 | НР Защита строительных конструкций и оборудования от коррозии |  |  | 4: %; 5: 94; 7: 94; 10: 6.35; 12: 224.48 | [12 empty] | НР Защита строительных конструкций и оборудования от коррозии
| Пр/774-013.0 | СП Защита строительных конструкций и оборудования от коррозии |  |  | 4: %; 5: 51; 7: 51; 10: 3.44; 12: 121.79 | [12 empty] | СП Защита строительных конструкций и оборудования от коррозии
|  | Всего по позиции |  |  | 10: 59.98; 12: 969.99 | [14 empty] | Всего по позиции
11 | ФССЦ-14.4.04.08-0003 | Эмаль ПФ-115, серая |  |  | т | -0.0027 | 1 | -0.0027 | 14312.87 |  | -38.64 | 8.75 | -338.1 | [9 empty] | Эмаль ПФ-115, серая
|  | Всего по позиции |  |  | 10: -38.64; 12: -338.1 | [14 empty] | Всего по позиции
12 | КП ООО НПО «Альтермо» от 15.01.2024. Приложение 12 СМ стр. 19 | Покрытие "Антикор" Термион толщ. 2мм |  |  | л | 75 | 1 | 75 | 410.55 |  | 3519 | 8.75 | 30791.25 | [9 empty] | Покрытие "Антикор" Термион толщ. 2мм
|  | Цена=460/1,2*1,02*1,05 | [27 empty] | Цена=460/1,2*1,02*1,05
|  | Всего по позиции |  |  | 10: 3519; 12: 30791.25 | [14 empty] | Всего по позиции
|  | Итоги по смете: | [28 empty] | Итоги по смете:
|  | Итого прямые затраты (справочно) |  |  | 10: 11809; 12: 112948.56 | [18 empty] | Итого прямые затраты (справочно)
|  | в том числе: | [29 empty] | в том числе:
|  | Оплата труда рабочих |  |  | 10: 266.11; 12: 9414.96 | [18 empty] | Оплата труда рабочих
|  | Эксплуатация машин |  |  | 10: 756.21; 12: 9150.14 | [18 empty] | Эксплуатация машин
|  | в том числе оплата труда машинистов (Отм) |  |  | 10: 56; 12: 1981.28 | [18 empty] | в том числе оплата труда машинистов (Отм)
|  | Материалы |  |  | 10: 10786.68; 12: 94383.46 | [18 empty] | Материалы
|  | Строительные работы |  |  | 10: 12305.08; 12: 130499.41 | [18 empty] | Строительные работы
|  | в том числе: | [29 empty] | в том числе:
|  | оплата труда |  |  | 10: 266.11; 12: 9414.96 | [18 empty] | оплата труда
|  | эксплуатация машин и механизмов |  |  | 10: 756.21; 12: 9150.14 | [18 empty] | эксплуатация машин и механизмов
|  | в том числе оплата труда машинистов (ОТм) |  |  | 10: 56; 12: 1981.28 | [18 empty] | в том числе оплата труда машинистов (ОТм)
|  | материалы |  |  | 10: 10786.68; 12: 94383.46 | [18 empty] | материалы
|  | накладные расходы |  |  | 10: 299.89; 12: 10609.83 | [18 empty] | накладные расходы
|  | сметная прибыль |  |  | 10: 196.19; 12: 6941.02 | [18 empty] | сметная прибыль
|  | Итого ФОТ (справочно) |  |  | 10: 322.11; 12: 11396.24 | [18 empty] | Итого ФОТ (справочно)
|  | Итого накладные расходы (справочно) |  |  | 10: 299.89; 12: 10609.83 | [18 empty] | Итого накладные расходы (справочно)
|  | Итого сметная прибыль (справочно) |  |  | 10: 196.19; 12: 6941.02 | [18 empty] | Итого сметная прибыль (справочно)
|  | ВСЕГО по смете |  |  | 10: 12305.08; 12: 130499.41 | [19 empty] | ВСЕГО по смете
Составил:
[должность, подпись (инициалы, фамилия)]
Проверил:
[должность, подпись (инициалы, фамилия)]
¹ Зарегистрирован Министерством юстиции Российской Федерации 10 сентября 2019 г., регистрационный № 55869), с изменениями, внесенными приказом Министерства строительства и жилищно-коммунального хозяйства Российской Федерации от 20 февраля 2021 г. № 79/пр (зарегистрирован Министерством юстиции Российской Федерации 9 августа 2021 г., регистрационный № 64577)
² Под прочими затратами понимаются затраты, учитываемые в соответствии с пунктом 184 Методики.
³ Под прочими работами понимаются затраты, учитываемые в соответствии с пунктами 122-128 Методики.

## Отопление, кондеционирование и
Приложение № 2
Утверждено приказом № 421 от 4 августа 2020 г. Минстроя РФ в редакции приказа № 557 от 7 июля 2022 г.
Наименование программного продукта | [5 empty] | ГРАНД-Смета, версия 2023.3
Наименование редакции сметных нормативов | [5 empty] | Приказ Минстроя России от 26.12.2019 № 876/пр; Приказ Минстроя России от 04.08.2020 № 421/пр; Приказ Минстроя России от 21.12.2020 № 812/пр; Приказ Минстроя России от 11.12.2020 № 774/пр | [9 empty] | Приказ Минстроя России от 26.12.2019 № 876/пр; Приказ Минстроя России от 04.08.2020 № 421/пр; Приказ Минстроя России от 21.12.2020 № 812/пр; Приказ Минстроя России от 11.12.2020 № 774/пр
Реквизиты приказа Минстроя России об утверждении дополнений и изменений к сметным нормативам | [5 empty] | Приказ Минстроя России от 30 марта 2020 г. № 172/пр, Приказ Минстроя России от 01 июня 2020 г. № 294/пр, Приказ Минстроя России от 30 июня 2020 г. № 352/пр, Приказ Минстроя России от 20 октября 2020 г. № 636/пр, Приказ Минстроя России от 09 февраля 2021 г. № 51/пр, Приказ Минстроя России от 24 мая 2021 г. № 321/пр, Приказ Минстроя России от 24 июня 2021 г. № 408/пр, Приказ Минстроя России от 14 октября 2021 г. № 746/пр, Приказ Минстроя России от 20 декабря 2021 г. № 962/пр; Приказ Минстроя России от 07.07.2022 № 557/пр; Приказ Минстроя России от 02.09.2021 № 636/пр, Приказ Минстроя России от 26.07.2022 № 611/пр; Приказ Минстроя России от 22.04.2022 № 317/пр | [7 empty] | Реквизиты приказа Минстроя России об утверждении дополнений и изменений к сметным нормативам | Приказ Минстроя России от 30 марта 2020 г. № 172/пр, Приказ Минстроя России от 01 июня 2020 г. № 294/пр, Приказ Минстроя России от 30 июня 2020 г. № 352/пр, Приказ Минстроя России от 20 октября 2020 г. № 636/пр, Приказ Минстроя России от 09 февраля 2021 г. № 51/пр, Приказ Минстроя России от 24 мая 2021 г. № 321/пр, Приказ Минстроя России от 24 июня 2021 г. № 408/пр, Приказ Минстроя России от 14 октября 2021 г. № 746/пр, Приказ Минстроя России от 20 декабря 2021 г. № 962/пр; Приказ Минстроя России от 07.07.2022 № 557/пр; Приказ Минстроя России от 02.09.2021 № 636/пр, Приказ Минстроя России от 26.07.2022 № 611/пр; Приказ Минстроя России от 22.04.2022 № 317/пр |  | Приказ Минстроя России от 30 марта 2020 г. № 172/пр, Приказ Минстроя России от 01 июня 2020 г. № 294/пр, Приказ Минстроя России от 30 июня 2020 г. № 352/пр, Приказ Минстроя России от 20 октября 2020 г. № 636/пр, Приказ Минстроя России от 09 февраля 2021 г. № 51/пр, Приказ Минстроя России от 24 мая 2021 г. № 321/пр, Приказ Минстроя России от 24 июня 2021 г. № 408/пр, Приказ Минстроя России от 14 октября 2021 г. № 746/пр, Приказ Минстроя России от 20 декабря 2021 г. № 962/пр; Приказ Минстроя России от 07.07.2022 № 557/пр; Приказ Минстроя России от 02.09.2021 № 636/пр, Приказ Минстроя России от 26.07.2022 № 611/пр; Приказ Минстроя России от 22.04.2022 № 317/пр
Реквизиты письма Минстроя России об индексах изменения сметной стоимости строительства, включаемые в федеральный реестр сметных нормативов и размещаемые в федеральной государственной информационной системе ценообразования в строительстве, подготовленного в соответствии пунктом 85 Методики расчета индексов изменения сметной стоимости строительства, утвержденной приказом Министерства строительства и жилищно-коммунального хозяйства Российской Федерации от 5 июня 2019 г. № 326/пр¹ | [13 empty] | Реквизиты письма Минстроя России об индексах изменения сметной стоимости строительства, включаемые в федеральный реестр сметных нормативов и размещаемые в федеральной государственной информационной системе ценообразования в строительстве, подготовленного в соответствии пунктом 85 Методики расчета индексов изменения сметной стоимости строительства, утвержденной приказом Министерства строительства и жилищно-коммунального хозяйства Российской Федерации от 5 июня 2019 г. № 326/пр¹
Реквизиты нормативного правового акта об утверждении оплаты труда, утверждаемый в соответствии с пунктом 22(1) Правилами мониторинга цен, утвержденными постановлением Правительства Российской Федерации от 23 декабря 2016 г. № 1452 | [13 empty] | Реквизиты нормативного правового акта об утверждении оплаты труда, утверждаемый в соответствии с пунктом 22(1) Правилами мониторинга цен, утвержденными постановлением Правительства Российской Федерации от 23 декабря 2016 г. № 1452
Наименование субъекта Российской Федерации
Наименование зоны субъекта Российской Федерации
Аттракцион "Magic Bikes" на территории АО "Сочи-Парк" | [17 empty] | Аттракцион "Magic Bikes" на территории АО "Сочи-Парк"
(наименование стройки)
Аттракцион "Magic Bikes" на территории АО "Сочи-Парк" | [18 empty] | Аттракцион "Magic Bikes" на территории АО "Сочи-Парк"
(наименование объекта капитального строительства)
ЛОКАЛЬНЫЙ СМЕТНЫЙ РАСЧЕТ (СМЕТА) № 02-03-03
Отопление. Вентияция. Кондеционирование | [19 empty] | Отопление. Вентияция. Кондеционирование
(наименование работ и затрат)
Составлен | базисно-индексным | методом
Основание
(проектная и (или) иная техническая документация)
Составлен(а) в текущем (базисном) уровне цен |  |  | (01.01.2000) | [17 empty] | (01.01.2000)
Сметная стоимость |  | 710.69 | (74,15) | тыс.руб.
в том числе:
| строительных работ | 708.19 | (74,06) | тыс.руб. |  | Средства на оплату труда рабочих |  |  |  |  | 27.79 | (0,79) | тыс.руб.
| монтажных работ | 2.5 | (0,08) | тыс.руб. |  | Нормативные затраты труда рабочих |  |  |  |  | 80.96 |  | чел.час.
| оборудования | 0 | (0) | тыс.руб. |  | Нормативные затраты труда машинистов |  |  |  |  | 1.21 |  | чел.час.
| прочих затрат | 0 | (0) | тыс.руб.
№ п/п | Обоснование | Наименование работ и затрат |  |  | Единица измерения | Количество |  |  | Сметная стоимость в базисном уровне цен (в текущем уровне цен (гр. 8) для ресурсов, отсутствующих в ФРСН), руб. |  |  | Индексы | Сметная стоимость в текущем уровне цен, руб.
[6 empty] | на единицу | коэффициенты | всего с учетом коэффициентов | на единицу | коэффициенты | всего
1 | 2 | 3 |  |  | 4 | 5 | 6 | 7 | 8 | 9 | 10 | 11 | 12
Раздел 1. Отопительное оборудование | [21 empty] | Раздел 1. Отопительное оборудование
1 | ФЕРм08-03-602-04 | Электрообогревательные панели мощностью: 0,75 кВт |  |  | 4: 10 шт; 5: 0.2; 6: 1; 7: 0.2 | [9 empty] | Электрообогревательные панели мощностью: 0,75 кВт
|  | Объем=2 / 10 | [21 empty] | Объем=2 / 10
| 1 | ОТ |  |  | 8: 128.03; 10: 25.61; 11: 35.38; 12: 906.08 | [11 empty] | ОТ
| 2 | ЭМ |  |  | 8: 2.63; 10: 0.53; 11: 12.1; 12: 6.41 | [11 empty] | ЭМ
| 3 | в т.ч. ОТм |  |  | 8: 0.46; 10: 0.09; 11: 35.38; 12: 3.18 | [11 empty] | в т.ч. ОТм
| 4 | М |  |  | 8: 39.59; 10: 7.92; 11: 8.75; 12: 69.3 | [11 empty] | М
|  | ЗТ |  |  | 4: чел.-ч; 5: 14.45; 7: 2.89 | [12 empty] | ЗТ
|  | ЗТм |  |  | 4: чел.-ч; 5: 0.04; 7: 0.008 | [12 empty] | ЗТм
|  | Итого по расценке |  |  | 8: 170.25; 10: 34.06; 12: 981.79 | [13 empty] | Итого по расценке
|  | ФОТ |  |  | 10: 25.7; 12: 909.26 | [12 empty] | ФОТ
| Пр/812-049.3-1 | НР Электротехнические установки на других объектах |  |  | 4: %; 5: 97; 7: 97; 10: 24.93; 12: 881.98 | [12 empty] | НР Электротехнические установки на других объектах
| Пр/774-049.3 | СП Электротехнические установки на других объектах |  |  | 4: %; 5: 51; 7: 51; 10: 13.11; 12: 463.72 | [12 empty] | СП Электротехнические установки на других объектах
|  | Всего по позиции |  |  | 10: 72.1; 12: 2327.49 | [14 empty] | Всего по позиции
2 | https://www.ballu.sale/product/konvektor-elektricheskiy-ballu-enzo-bec-ezmr-500-10971/ | Конвектор электрический Ballu Enzo BEC/EZMR-500 |  |  | шт | 1 | 1 | 1 | 3403.75 |  | 389 | 8.75 | 3403.75 | [9 empty] | Конвектор электрический Ballu Enzo BEC/EZMR-500
|  | Цена=3890/1,2*1,05 | [26 empty] | Цена=3890/1,2*1,05
|  | Всего по позиции |  |  | 10: 389; 12: 3403.75 | [14 empty] | Всего по позиции
3 | ФССЦ-63.3.01.01-1000 | Электрообогреватель конвекторного типа, тип исполнения-мобильный, мощность 0,5 кВт |  |  | шт | 1 | 1 | 1 | 644.16 |  | 644.16 | 8.75 | 5636.4 | [9 empty] | Электрообогреватель конвекторного типа, тип исполнения-мобильный, мощность 0,5 кВт
|  | Всего по позиции |  |  | 10: 644.16; 12: 5636.4 | [14 empty] | Всего по позиции
4 | https://best-climat.ru/promyshlennyj-konvektor-eksp-2-0-5-1-230-ip54/?ysclid=m0pc3jbngb779527830 | Промышленный конвектор ЭКСП2-0,5-1/230 УХЛ4 IP54 |  |  | шт | 1 | 1 | 1 | 29124.38 |  | 3328.5 | 8.75 | 29124.38 | [9 empty] | Промышленный конвектор ЭКСП2-0,5-1/230 УХЛ4 IP54
|  | Цена=33285/1,2*1,05 | [26 empty] | Цена=33285/1,2*1,05
|  | Всего по позиции |  |  | 10: 3328.5; 12: 29124.38 | [14 empty] | Всего по позиции
|  | Итого по разделу 1 Отопительное оборудование |  |  | 10: 4433.76; 12: 40492.02 | [16 empty] | Итого по разделу 1 Отопительное оборудование
Раздел 2. Кондеционирование | [21 empty] | Раздел 2. Кондеционирование
5 | ФЕР20-06-018-03 | Установка сплит-систем с внутренним блоком настенного типа мощностью: до 5 кВт |  |  | 4: компл; 5: 2; 6: 1; 7: 2 | [9 empty] | Установка сплит-систем с внутренним блоком настенного типа мощностью: до 5 кВт
| 1 | ОТ |  |  | 8: 42.59; 10: 85.18; 11: 35.38; 12: 3013.67 | [11 empty] | ОТ
| 4 | М |  |  | 8: 93.31; 10: 186.62; 11: 8.75; 12: 1632.93 | [11 empty] | М
|  | ЗТ |  |  | 4: чел.-ч; 5: 3.84; 7: 7.68 | [12 empty] | ЗТ
|  | Итого по расценке |  |  | 8: 135.9; 10: 271.8; 12: 4646.6 | [13 empty] | Итого по расценке
|  | ФОТ |  |  | 10: 85.18; 12: 3013.67 | [12 empty] | ФОТ
| Пр/812-016.0-1 | НР Сантехнические работы - внутренние (трубопроводы, водопровод, канализация, отопление, газоснабжение, вентиляция и кондиционирование воздуха) |  |  | 4: %; 5: 121; 7: 121; 10: 103.07; 12: 3646.54 | [12 empty] | НР Сантехнические работы - внутренние (трубопроводы, водопровод, канализация, отопление, газоснабжение, вентиляция и кондиционирование воздуха)
| Пр/774-016.0 | СП Сантехнические работы - внутренние (трубопроводы, водопровод, канализация, отопление, газоснабжение, вентиляция и кондиционирование воздуха) |  |  | 4: %; 5: 72; 7: 72; 10: 61.33; 12: 2169.84 | [12 empty] | СП Сантехнические работы - внутренние (трубопроводы, водопровод, канализация, отопление, газоснабжение, вентиляция и кондиционирование воздуха)
|  | Всего по позиции |  |  | 10: 436.2; 12: 10462.98 | [14 empty] | Всего по позиции
6 | https://kondicionerlux.ru/electrolux-eacs-09hf2-n3 | Сплит-система Electrolux EACS-09HF2/N3 |  |  | шт | 2 | 1 | 2 | 32366.25 |  | 7398 | 8.75 | 64732.5 | [9 empty] | Сплит-система Electrolux EACS-09HF2/N3
|  | Цена=36990/1,2*1,05 | [26 empty] | Цена=36990/1,2*1,05
|  | Всего по позиции |  |  | 10: 7398; 12: 64732.5 | [14 empty] | Всего по позиции
7 | ФССЦ-23.2.02.02-0011 | Трубы медные круглые тянутые и холоднокатаные (марки меди М2, М3), наружным диаметром: 6,3 мм, толщиной стенки 0,8 мм |  |  | м | 2 | 1 | 2 | 22.83 |  | 45.66 | 8.75 | 399.53 | [9 empty] | Трубы медные круглые тянутые и холоднокатаные (марки меди М2, М3), наружным диаметром: 6,3 мм, толщиной стенки 0,8 мм
|  | Всего по позиции |  |  | 10: 45.66; 12: 399.53 | [14 empty] | Всего по позиции
8 | ФССЦ-23.2.02.02-0012 | Трубы медные круглые тянутые и холоднокатаные (марки меди М2, М3), наружным диаметром: 9,52 мм, толщиной стенки 0,8 мм |  |  | м | 2 | 1 | 2 | 35.18 |  | 70.36 | 8.75 | 615.65 | [9 empty] | Трубы медные круглые тянутые и холоднокатаные (марки меди М2, М3), наружным диаметром: 9,52 мм, толщиной стенки 0,8 мм
|  | Всего по позиции |  |  | 10: 70.36; 12: 615.65 | [14 empty] | Всего по позиции
9 | ФССЦ-24.3.02.05-0002 | Трубы полипропиленовые ПП-Р, номинальное давление 1,0 МПа, номинальный наружный диаметр 20 мм |  |  | м | 6 | 1 | 6 | 3.7 |  | 22.2 | 8.75 | 194.25 | [9 empty] | Трубы полипропиленовые ПП-Р, номинальное давление 1,0 МПа, номинальный наружный диаметр 20 мм
|  | Всего по позиции |  |  | 10: 22.2; 12: 194.25 | [14 empty] | Всего по позиции
10 | ФЕР26-01-017-01 | Изоляция изделиями из вспененного каучука, вспененного полиэтилена трубопроводов наружным диметром: до 160 мм трубками |  |  | 4: 10 м; 5: 1; 6: 1; 7: 1 | [9 empty] | Изоляция изделиями из вспененного каучука, вспененного полиэтилена трубопроводов наружным диметром: до 160 мм трубками
|  | Объем=(6+2+2) / 10 | [21 empty] | Объем=(6+2+2) / 10
| 1 | ОТ |  |  | 8: 21.82; 10: 21.82; 11: 35.38; 12: 771.99 | [11 empty] | ОТ
| 2 | ЭМ |  |  | 8: 17.27; 10: 17.27; 11: 12.1; 12: 208.97 | [11 empty] | ЭМ
| 3 | в т.ч. ОТм |  |  | 8: 2.9; 10: 2.9; 11: 35.38; 12: 102.6 | [11 empty] | в т.ч. ОТм
| 4 | М |  |  | 8: 89.78; 10: 89.78; 11: 8.75; 12: 785.58 | [11 empty] | М
|  | ЗТ |  |  | 4: чел.-ч; 5: 2.2; 7: 2.2 | [12 empty] | ЗТ
|  | ЗТм |  |  | 4: чел.-ч; 5: 0.25; 7: 0.25 | [12 empty] | ЗТм
|  | Итого по расценке |  |  | 8: 128.87; 10: 128.87; 12: 1766.54 | [13 empty] | Итого по расценке
|  | ФОТ |  |  | 10: 24.72; 12: 874.59 | [12 empty] | ФОТ
| Пр/812-020.0-1 | НР Теплоизоляционные работы |  |  | 4: %; 5: 97; 7: 97; 10: 23.98; 12: 848.35 | [12 empty] | НР Теплоизоляционные работы
| Пр/774-020.0 | СП Теплоизоляционные работы |  |  | 4: %; 5: 55; 7: 55; 10: 13.6; 12: 481.02 | [12 empty] | СП Теплоизоляционные работы
|  | Всего по позиции |  |  | 10: 166.45; 12: 3095.91 | [14 empty] | Всего по позиции
11 | ФССЦ-12.2.07.04-0145 | Трубки высокотемпературные из вспененного каучука K-FLEX ST, толщиной: 13 мм, внутренним диаметром 10 мм |  |  | 10 м | 0.66 | 1 | 0.66 | 53.7 |  | 35.44 | 8.75 | 310.1 | [9 empty] | Трубки высокотемпературные из вспененного каучука K-FLEX ST, толщиной: 13 мм, внутренним диаметром 10 мм
|  | Объем=(6*1,1) / 10 | [21 empty] | Объем=(6*1,1) / 10
|  | Всего по позиции |  |  | 10: 35.44; 12: 310.1 | [14 empty] | Всего по позиции
12 | ФССЦ-12.2.07.04-0147 | Трубки высокотемпературные из вспененного каучука K-FLEX ST, толщиной: 19 мм, внутренним диаметром 10 мм |  |  | 10 м | 0.44 | 1 | 0.44 | 99 |  | 43.56 | 8.75 | 381.15 | [9 empty] | Трубки высокотемпературные из вспененного каучука K-FLEX ST, толщиной: 19 мм, внутренним диаметром 10 мм
|  | Объем=(4*1,1) / 10 | [21 empty] | Объем=(4*1,1) / 10
|  | Всего по позиции |  |  | 10: 43.56; 12: 381.15 | [14 empty] | Всего по позиции
13 | ФЕР16-02-001-06 | Прокладка трубопроводов отопления из стальных водогазопроводных неоцинкованных труб диаметром: 50 мм(гильзы) |  |  | 4: 100 м; 5: 0.006; 6: 1; 7: 0.006 | [9 empty] | Прокладка трубопроводов отопления из стальных водогазопроводных неоцинкованных труб диаметром: 50 мм(гильзы)
|  | Объем=0,6 / 100 | [21 empty] | Объем=0,6 / 100
| 1 | ОТ |  |  | 8: 357.86; 10: 2.15; 11: 35.38; 12: 76.07 | [11 empty] | ОТ
| 2 | ЭМ |  |  | 8: 73.68; 10: 0.44; 11: 12.1; 12: 5.32 | [11 empty] | ЭМ
| 3 | в т.ч. ОТм |  |  | 8: 11.97; 10: 0.07; 11: 35.38; 12: 2.48 | [11 empty] | в т.ч. ОТм
| 4 | М |  |  | 8: 48.75; 10: 0.29; 11: 8.75; 12: 2.54 | [11 empty] | М
|  | ЗТ |  |  | 4: чел.-ч; 5: 37.2; 7: 0.2232 | [12 empty] | ЗТ
|  | ЗТм |  |  | 4: чел.-ч; 5: 1; 7: 0.006 | [12 empty] | ЗТм
|  | Итого по расценке |  |  | 8: 480.29; 10: 2.88; 12: 83.93 | [13 empty] | Итого по расценке
|  | ФОТ |  |  | 10: 2.22; 12: 78.55 | [12 empty] | ФОТ
| Пр/812-016.0-1 | НР Сантехнические работы - внутренние (трубопроводы, водопровод, канализация, отопление, газоснабжение, вентиляция и кондиционирование воздуха) |  |  | 4: %; 5: 121; 7: 121; 10: 2.69; 12: 95.05 | [12 empty] | НР Сантехнические работы - внутренние (трубопроводы, водопровод, канализация, отопление, газоснабжение, вентиляция и кондиционирование воздуха)
| Пр/774-016.0 | СП Сантехнические работы - внутренние (трубопроводы, водопровод, канализация, отопление, газоснабжение, вентиляция и кондиционирование воздуха) |  |  | 4: %; 5: 72; 7: 72; 10: 1.6; 12: 56.56 | [12 empty] | СП Сантехнические работы - внутренние (трубопроводы, водопровод, канализация, отопление, газоснабжение, вентиляция и кондиционирование воздуха)
|  | Всего по позиции |  |  | 10: 7.17; 12: 235.54 | [14 empty] | Всего по позиции
14 | ФССЦ-23.3.06.04-0011 | Трубы стальные сварные неоцинкованные водогазопроводные с резьбой, легкие, номинальный диаметр 50 мм, толщина стенки 3 мм |  |  | м | 0.6 | 1 | 0.6 | 28.05 |  | 16.83 | 8.75 | 147.26 | [9 empty] | Трубы стальные сварные неоцинкованные водогазопроводные с резьбой, легкие, номинальный диаметр 50 мм, толщина стенки 3 мм
|  | Всего по позиции |  |  | 10: 16.83; 12: 147.26 | [14 empty] | Всего по позиции
15 | ФССЦ-19.3.02.08-0021 | Кронштейны для крепления внешнего блока сплит-системы, рекомендуемая нагрузка до 80 кг (два кронштейна, болты, гайки, шайбы) |  |  | компл | 2 | 1 | 2 | 90.27 |  | 180.54 | 8.75 | 1579.73 | [9 empty] | Кронштейны для крепления внешнего блока сплит-системы, рекомендуемая нагрузка до 80 кг (два кронштейна, болты, гайки, шайбы)
|  | Всего по позиции |  |  | 10: 180.54; 12: 1579.73 | [14 empty] | Всего по позиции
16 | ФЕРм08-02-402-01 | Кабель трех-пятижильный по установленным конструкциям и лоткам с установкой ответвительных коробок: в помещениях с нормальной средой сечением жилы до 10 мм2 |  |  | 4: 100 м; 5: 0.01; 6: 1; 7: 0.01 | [9 empty] | Кабель трех-пятижильный по установленным конструкциям и лоткам с установкой ответвительных коробок: в помещениях с нормальной средой сечением жилы до 10 мм2
|  | Объем=1 / 100 | [21 empty] | Объем=1 / 100
| 1 | ОТ |  |  | 8: 115.06; 10: 1.15; 11: 35.38; 12: 40.69 | [11 empty] | ОТ
| 2 | ЭМ |  |  | 8: 35.61; 10: 0.36; 11: 12.1; 12: 4.36 | [11 empty] | ЭМ
| 3 | в т.ч. ОТм |  |  | 8: 2.51; 10: 0.03; 11: 35.38; 12: 1.06 | [11 empty] | в т.ч. ОТм
| 4 | М |  |  | 8: 42.48; 10: 0.42; 11: 8.75; 12: 3.68 | [11 empty] | М
|  | ЗТ |  |  | 4: чел.-ч; 5: 12.24; 7: 0.1224 | [12 empty] | ЗТ
|  | ЗТм |  |  | 4: чел.-ч; 5: 0.2; 7: 0.002 | [12 empty] | ЗТм
|  | Итого по расценке |  |  | 8: 193.15; 10: 1.93; 12: 48.73 | [13 empty] | Итого по расценке
|  | ФОТ |  |  | 10: 1.18; 12: 41.75 | [12 empty] | ФОТ
| Пр/812-049.3-1 | НР Электротехнические установки на других объектах |  |  | 4: %; 5: 97; 7: 97; 10: 1.14; 12: 40.5 | [12 empty] | НР Электротехнические установки на других объектах
| Пр/774-049.3 | СП Электротехнические установки на других объектах |  |  | 4: %; 5: 51; 7: 51; 10: 0.6; 12: 21.29 | [12 empty] | СП Электротехнические установки на других объектах
|  | Всего по позиции |  |  | 10: 3.67; 12: 110.52 | [14 empty] | Всего по позиции
17 | ФССЦ-21.1.06.09-0152 | Кабель силовой с медными жилами ВВГнг(A)-LS 3х2,5-660 |  |  | 1000 м | 0.00102 | 1 | 0.00102 | 6920.41 |  | 7.06 | 8.75 | 61.78 | [9 empty] | Кабель силовой с медными жилами ВВГнг(A)-LS 3х2,5-660
|  | Объем=(1*1,02) / 1000 | [21 empty] | Объем=(1*1,02) / 1000
|  | Всего по позиции |  |  | 10: 7.06; 12: 61.78 | [14 empty] | Всего по позиции
|  | Итого по разделу 2 Кондеционирование |  |  | 10: 8433.14; 12: 82326.9 | [16 empty] | Итого по разделу 2 Кондеционирование
Раздел 3. Вентиляция | [21 empty] | Раздел 3. Вентиляция
Техническое помещение | [30 empty] | Техническое помещение
18 | ФЕР20-03-002-02 | Установка вентиляторов осевых массой: до 0,05 т | [20 empty] | Установка вентиляторов осевых массой: до 0,05 т | bar: 4 to 7
| 1 | ОТ |  |  | 8: 47.72; 10: 47.72; 11: 35.38; 12: 1688.33 | [11 empty] | ОТ
| 2 | ЭМ |  |  | 8: 10.93; 10: 10.93; 11: 12.1; 12: 132.25 | [11 empty] | ЭМ
| 3 | в т.ч. ОТм |  |  | 8: 1.18; 10: 1.18; 11: 35.38; 12: 41.75 | [11 empty] | в т.ч. ОТм
| 4 | М |  |  | 8: 2.35; 10: 2.35; 11: 8.75; 12: 20.56 | [11 empty] | М
|  | ЗТ |  |  | 4: чел.-ч; 5: 4.96; 7: 4.96 | [12 empty] | ЗТ
|  | ЗТм |  |  | 4: чел.-ч; 5: 0.1; 7: 0.1 | [12 empty] | ЗТм
|  | Итого по расценке |  |  | 8: 61; 10: 61; 12: 1841.14 | [13 empty] | Итого по расценке
|  | ФОТ |  |  | 10: 48.9; 12: 1730.08 | [12 empty] | ФОТ
| Пр/812-016.0-1 | НР Сантехнические работы - внутренние (трубопроводы, водопровод, канализация, отопление, газоснабжение, вентиляция и кондиционирование воздуха) |  |  | 4: %; 5: 121; 7: 121; 10: 59.17; 12: 2093.4 | [12 empty] | НР Сантехнические работы - внутренние (трубопроводы, водопровод, канализация, отопление, газоснабжение, вентиляция и кондиционирование воздуха)
| Пр/774-016.0 | СП Сантехнические работы - внутренние (трубопроводы, водопровод, канализация, отопление, газоснабжение, вентиляция и кондиционирование воздуха) |  |  | 4: %; 5: 72; 7: 72; 10: 35.21; 12: 1245.66 | [12 empty] | СП Сантехнические работы - внутренние (трубопроводы, водопровод, канализация, отопление, газоснабжение, вентиляция и кондиционирование воздуха)
|  | Всего по позиции |  |  | 10: 155.38; 12: 5180.2 | [14 empty] | Всего по позиции
19 | https://stroydiller.ru/ventilyator-kanalnyiy-kanal-vent-100 | Вентилятор канальный Канал-ВЕНТ-100 |  |  | шт | 1 | 1 | 1 | 11812.5 |  | 1350 | 8.75 | 11812.5 | [9 empty] | Вентилятор канальный Канал-ВЕНТ-100
|  | Цена=13500/1,2*1,05 | [26 empty] | Цена=13500/1,2*1,05
|  | Всего по позиции |  |  | 10: 1350; 12: 11812.5 | [14 empty] | Всего по позиции
20 | ФЕР20-01-001-01 | Прокладка воздуховодов из листовой, оцинкованной стали и алюминия класса Н (нормальные) толщиной: 0,5 мм, диаметром до 200 мм |  |  | 4: 100 м2; 5: 0.00157; 6: 1; 7: 0.00157 | [9 empty] | Прокладка воздуховодов из листовой, оцинкованной стали и алюминия класса Н (нормальные) толщиной: 0,5 мм, диаметром до 200 мм
|  | Объем=0,157 / 100 | [21 empty] | Объем=0,157 / 100
| 1 | ОТ |  |  | 8: 1345.96; 10: 2.11; 11: 35.38; 12: 74.65 | [11 empty] | ОТ
| 2 | ЭМ |  |  | 8: 117.43; 10: 0.18; 11: 12.1; 12: 2.18 | [11 empty] | ЭМ
| 3 | в т.ч. ОТм |  |  | 8: 14.83; 10: 0.02; 11: 35.38; 12: 0.71 | [11 empty] | в т.ч. ОТм
| 4 | М |  |  | 8: 434.65; 10: 0.68; 11: 8.75; 12: 5.95 | [11 empty] | М
|  | ЗТ |  |  | 4: чел.-ч; 5: 154; 7: 0.24178 | [12 empty] | ЗТ
|  | ЗТм |  |  | 4: чел.-ч; 5: 1.2; 7: 0.001884 | [12 empty] | ЗТм
|  | Итого по расценке |  |  | 8: 1898.04; 10: 2.97; 12: 82.78 | [13 empty] | Итого по расценке
|  | ФОТ |  |  | 10: 2.13; 12: 75.36 | [12 empty] | ФОТ
| Пр/812-016.0-1 | НР Сантехнические работы - внутренние (трубопроводы, водопровод, канализация, отопление, газоснабжение, вентиляция и кондиционирование воздуха) |  |  | 4: %; 5: 121; 7: 121; 10: 2.58; 12: 91.19 | [12 empty] | НР Сантехнические работы - внутренние (трубопроводы, водопровод, канализация, отопление, газоснабжение, вентиляция и кондиционирование воздуха)
| Пр/774-016.0 | СП Сантехнические работы - внутренние (трубопроводы, водопровод, канализация, отопление, газоснабжение, вентиляция и кондиционирование воздуха) |  |  | 4: %; 5: 72; 7: 72; 10: 1.53; 12: 54.26 | [12 empty] | СП Сантехнические работы - внутренние (трубопроводы, водопровод, канализация, отопление, газоснабжение, вентиляция и кондиционирование воздуха)
|  | Всего по позиции |  |  | 10: 7.08; 12: 228.23 | [14 empty] | Всего по позиции
21 | ФССЦ-19.1.01.03-0071 | Воздуховоды из оцинкованной стали, толщина 0,5 мм, диаметр до 200 мм |  |  | м2 | 0.157 | 1 | 0.157 | 96.29 |  | 15.12 | 8.75 | 132.3 | [9 empty] | Воздуховоды из оцинкованной стали, толщина 0,5 мм, диаметр до 200 мм
|  | Всего по позиции |  |  | 10: 15.12; 12: 132.3 | [14 empty] | Всего по позиции
22 | ФЕР20-02-004-01 | Установка клапанов обратных: диаметром до 355 мм | [20 empty] | Установка клапанов обратных: диаметром до 355 мм | bar: 4 to 7
| 1 | ОТ |  |  | 8: 9.13; 10: 9.13; 11: 35.38; 12: 323.02 | [11 empty] | ОТ
| 2 | ЭМ |  |  | 8: 1.47; 10: 1.47; 11: 12.1; 12: 17.79 | [11 empty] | ЭМ
| 3 | в т.ч. ОТм |  |  | 8: 0.12; 10: 0.12; 11: 35.38; 12: 4.25 | [11 empty] | в т.ч. ОТм
| 4 | М |  |  | 8: 7.49; 10: 7.49; 11: 8.75; 12: 65.54 | [11 empty] | М
|  | ЗТ |  |  | 4: чел.-ч; 5: 1.03; 7: 1.03 | [12 empty] | ЗТ
|  | ЗТм |  |  | 4: чел.-ч; 5: 0.01; 7: 0.01 | [12 empty] | ЗТм
|  | Итого по расценке |  |  | 8: 18.09; 10: 18.09; 12: 406.35 | [13 empty] | Итого по расценке
|  | ФОТ |  |  | 10: 9.25; 12: 327.27 | [12 empty] | ФОТ
| Пр/812-016.0-1 | НР Сантехнические работы - внутренние (трубопроводы, водопровод, канализация, отопление, газоснабжение, вентиляция и кондиционирование воздуха) |  |  | 4: %; 5: 121; 7: 121; 10: 11.19; 12: 396 | [12 empty] | НР Сантехнические работы - внутренние (трубопроводы, водопровод, канализация, отопление, газоснабжение, вентиляция и кондиционирование воздуха)
| Пр/774-016.0 | СП Сантехнические работы - внутренние (трубопроводы, водопровод, канализация, отопление, газоснабжение, вентиляция и кондиционирование воздуха) |  |  | 4: %; 5: 72; 7: 72; 10: 6.66; 12: 235.63 | [12 empty] | СП Сантехнические работы - внутренние (трубопроводы, водопровод, канализация, отопление, газоснабжение, вентиляция и кондиционирование воздуха)
|  | Всего по позиции |  |  | 10: 35.94; 12: 1037.98 | [14 empty] | Всего по позиции
23 | ФССЦ-19.3.01.09-0001 | Клапаны обратные "Systemair" RSK диаметром: 100 мм |  |  | шт | 1 | 1 | 1 | 61.92 |  | 61.92 | 8.75 | 541.8 | [9 empty] | Клапаны обратные "Systemair" RSK диаметром: 100 мм
|  | Всего по позиции |  |  | 10: 61.92; 12: 541.8 | [14 empty] | Всего по позиции
24 | ФЕР20-02-002-01 | Установка решеток жалюзийных площадью в свету: до 0,5 м2 |  |  | 4: шт; 5: 2; 6: 1; 7: 2 | [9 empty] | Установка решеток жалюзийных площадью в свету: до 0,5 м2
| 1 | ОТ |  |  | 8: 9.6; 10: 19.2; 11: 35.38; 12: 679.3 | [11 empty] | ОТ
| 2 | ЭМ |  |  | 8: 1.47; 10: 2.94; 11: 12.1; 12: 35.57 | [11 empty] | ЭМ
| 3 | в т.ч. ОТм |  |  | 8: 0.12; 10: 0.24; 11: 35.38; 12: 8.49 | [11 empty] | в т.ч. ОТм
| 4 | М |  |  | 8: 4.1; 10: 8.2; 11: 8.75; 12: 71.75 | [11 empty] | М
|  | ЗТ |  |  | 4: чел.-ч; 5: 1.07; 7: 2.14 | [12 empty] | ЗТ
|  | ЗТм |  |  | 4: чел.-ч; 5: 0.01; 7: 0.02 | [12 empty] | ЗТм
|  | Итого по расценке |  |  | 8: 15.17; 10: 30.34; 12: 786.62 | [13 empty] | Итого по расценке
|  | ФОТ |  |  | 10: 19.44; 12: 687.79 | [12 empty] | ФОТ
| Пр/812-016.0-1 | НР Сантехнические работы - внутренние (трубопроводы, водопровод, канализация, отопление, газоснабжение, вентиляция и кондиционирование воздуха) |  |  | 4: %; 5: 121; 7: 121; 10: 23.52; 12: 832.23 | [12 empty] | НР Сантехнические работы - внутренние (трубопроводы, водопровод, канализация, отопление, газоснабжение, вентиляция и кондиционирование воздуха)
| Пр/774-016.0 | СП Сантехнические работы - внутренние (трубопроводы, водопровод, канализация, отопление, газоснабжение, вентиляция и кондиционирование воздуха) |  |  | 4: %; 5: 72; 7: 72; 10: 14; 12: 495.21 | [12 empty] | СП Сантехнические работы - внутренние (трубопроводы, водопровод, канализация, отопление, газоснабжение, вентиляция и кондиционирование воздуха)
|  | Всего по позиции |  |  | 10: 67.86; 12: 2114.06 | [14 empty] | Всего по позиции
25 | https://www.vc-systems.ru/catalog/vozduhoraspredelitelnyie_ustroystva/narujnyie/narujnyie_reshetki_cg_703.html?sku=4054&ysclid=m0pccuhbry868650466 | Наружная решетка CG 100 |  |  | шт | 1 | 1 | 1 | 509.25 |  | 58.2 | 8.75 | 509.25 | [9 empty] | Наружная решетка CG 100
|  | Цена=582/1,2*1,05 | [26 empty] | Цена=582/1,2*1,05
|  | Всего по позиции |  |  | 10: 58.2; 12: 509.25 | [14 empty] | Всего по позиции
26 | https://ozonair.ru/arktos-arn-1600x1200-naruzhnaya-reshetka/ | АРН 1600x1200 наружная решетка |  |  | шт | 1 | 1 | 1 | 24293.89 |  | 2776.44 | 8.75 | 24293.89 | [9 empty] | АРН 1600x1200 наружная решетка
|  | Цена=27764,45/1,2*1,05 | [26 empty] | Цена=27764,45/1,2*1,05
|  | Всего по позиции |  |  | 10: 2776.44; 12: 24293.89 | [14 empty] | Всего по позиции
Кабина оператора | [30 empty] | Кабина оператора
27 | ФЕР20-02-002-01 | Установка решеток жалюзийных площадью в свету: до 0,5 м2 | [20 empty] | Установка решеток жалюзийных площадью в свету: до 0,5 м2 | bar: 4 to 7
| 1 | ОТ |  |  | 8: 9.6; 10: 9.6; 11: 35.38; 12: 339.65 | [11 empty] | ОТ
| 2 | ЭМ |  |  | 8: 1.47; 10: 1.47; 11: 12.1; 12: 17.79 | [11 empty] | ЭМ
| 3 | в т.ч. ОТм |  |  | 8: 0.12; 10: 0.12; 11: 35.38; 12: 4.25 | [11 empty] | в т.ч. ОТм
| 4 | М |  |  | 8: 4.1; 10: 4.1; 11: 8.75; 12: 35.88 | [11 empty] | М
|  | ЗТ |  |  | 4: чел.-ч; 5: 1.07; 7: 1.07 | [12 empty] | ЗТ
|  | ЗТм |  |  | 4: чел.-ч; 5: 0.01; 7: 0.01 | [12 empty] | ЗТм
|  | Итого по расценке |  |  | 8: 15.17; 10: 15.17; 12: 393.32 | [13 empty] | Итого по расценке
|  | ФОТ |  |  | 10: 9.72; 12: 343.9 | [12 empty] | ФОТ
| Пр/812-016.0-1 | НР Сантехнические работы - внутренние (трубопроводы, водопровод, канализация, отопление, газоснабжение, вентиляция и кондиционирование воздуха) |  |  | 4: %; 5: 121; 7: 121; 10: 11.76; 12: 416.12 | [12 empty] | НР Сантехнические работы - внутренние (трубопроводы, водопровод, канализация, отопление, газоснабжение, вентиляция и кондиционирование воздуха)
| Пр/774-016.0 | СП Сантехнические работы - внутренние (трубопроводы, водопровод, канализация, отопление, газоснабжение, вентиляция и кондиционирование воздуха) |  |  | 4: %; 5: 72; 7: 72; 10: 7; 12: 247.61 | [12 empty] | СП Сантехнические работы - внутренние (трубопроводы, водопровод, канализация, отопление, газоснабжение, вентиляция и кондиционирование воздуха)
|  | Всего по позиции |  |  | 10: 33.93; 12: 1057.05 | [14 empty] | Всего по позиции
28 | https://redvent.ru/catalog/kruglye-reshetki/kruglaya-reshetka-naruzhnaya-igc/?ysclid=m0pc7nffe9702222760 | Круглая вент решетка наружная РЭД-КР3 с сеткой |  |  | шт | 1 | 1 | 1 | 5776.75 |  | 660.2 | 8.75 | 5776.75 | [9 empty] | Круглая вент решетка наружная РЭД-КР3 с сеткой
|  | Цена=6602/1,2*1,05 | [26 empty] | Цена=6602/1,2*1,05
|  | Всего по позиции |  |  | 10: 660.2; 12: 5776.75 | [14 empty] | Всего по позиции
Вентиляторы аттракциона | [30 empty] | Вентиляторы аттракциона
29 | ФЕР20-03-002-01 | Установка вентиляторов осевых массой: до 0,025 т |  |  | 4: шт; 5: 16; 6: 1; 7: 16 | [9 empty] | Установка вентиляторов осевых массой: до 0,025 т
| 1 | ОТ |  |  | 8: 35.11; 10: 561.76; 11: 35.38; 12: 19875.07 | [11 empty] | ОТ
| 2 | ЭМ |  |  | 8: 6.62; 10: 105.92; 11: 12.1; 12: 1281.63 | [11 empty] | ЭМ
| 3 | в т.ч. ОТм |  |  | 8: 0.6; 10: 9.6; 11: 35.38; 12: 339.65 | [11 empty] | в т.ч. ОТм
| 4 | М |  |  | 8: 2.03; 10: 32.48; 11: 8.75; 12: 284.2 | [11 empty] | М
|  | ЗТ |  |  | 4: чел.-ч; 5: 3.65; 7: 58.4 | [12 empty] | ЗТ
|  | ЗТм |  |  | 4: чел.-ч; 5: 0.05; 7: 0.8 | [12 empty] | ЗТм
|  | Итого по расценке |  |  | 8: 43.76; 10: 700.16; 12: 21440.9 | [13 empty] | Итого по расценке
|  | ФОТ |  |  | 10: 571.36; 12: 20214.72 | [12 empty] | ФОТ
| Пр/812-016.0-1 | НР Сантехнические работы - внутренние (трубопроводы, водопровод, канализация, отопление, газоснабжение, вентиляция и кондиционирование воздуха) |  |  | 4: %; 5: 121; 7: 121; 10: 691.35; 12: 24459.81 | [12 empty] | НР Сантехнические работы - внутренние (трубопроводы, водопровод, канализация, отопление, газоснабжение, вентиляция и кондиционирование воздуха)
| Пр/774-016.0 | СП Сантехнические работы - внутренние (трубопроводы, водопровод, канализация, отопление, газоснабжение, вентиляция и кондиционирование воздуха) |  |  | 4: %; 5: 72; 7: 72; 10: 411.38; 12: 14554.6 | [12 empty] | СП Сантехнические работы - внутренние (трубопроводы, водопровод, канализация, отопление, газоснабжение, вентиляция и кондиционирование воздуха)
|  | Всего по позиции |  |  | 10: 1802.89; 12: 60455.31 | [14 empty] | Всего по позиции
30 | https://www.tuman-tech.ru/ventilyatoryi | Вентилятор Idrobase MistFan 18"(46 см) |  |  | шт | 16 | 1 | 16 | 29670.7 |  | 54254.99 | 8.75 | 474731.2 | [9 empty] | Вентилятор Idrobase MistFan 18"(46 см)
|  | Цена=33890/1,2*1,02*1,03 | [26 empty] | Цена=33890/1,2*1,02*1,03
|  | Всего по позиции |  |  | 10: 54254.99; 12: 474731.2 | [14 empty] | Всего по позиции
|  | Итого по разделу 3 Вентиляция |  |  | 10: 61279.95; 12: 587870.52 | [16 empty] | Итого по разделу 3 Вентиляция
|  | Итоги по смете: | [29 empty] | Итоги по смете:
|  | Итого прямые затраты (справочно) |  |  | 10: 72625.45; 12: 656862.87 | [19 empty] | Итого прямые затраты (справочно)
|  | в том числе: | [30 empty] | в том числе:
|  | Оплата труда рабочих |  |  | 10: 785.43; 12: 27788.52 | [19 empty] | Оплата труда рабочих
|  | Эксплуатация машин |  |  | 10: 141.51; 12: 1712.27 | [19 empty] | Эксплуатация машин
|  | в том числе оплата труда машинистов (Отм) |  |  | 10: 14.37; 12: 508.42 | [19 empty] | в том числе оплата труда машинистов (Отм)
|  | Материалы |  |  | 10: 71698.51; 12: 627362.08 | [19 empty] | Материалы
|  | Строительные работы |  |  | 10: 74064.02; 12: 708189.65 | [19 empty] | Строительные работы
|  | в том числе: | [30 empty] | в том числе:
|  | оплата труда |  |  | 10: 758.67; 12: 26841.75 | [19 empty] | оплата труда
|  | эксплуатация машин и механизмов |  |  | 10: 140.62; 12: 1701.5 | [19 empty] | эксплуатация машин и механизмов
|  | в том числе оплата труда машинистов (ОТм) |  |  | 10: 14.25; 12: 504.18 | [19 empty] | в том числе оплата труда машинистов (ОТм)
|  | материалы |  |  | 10: 71683.11; 12: 627227.32 | [19 empty] | материалы
|  | накладные расходы |  |  | 10: 929.31; 12: 32878.69 | [19 empty] | накладные расходы
|  | сметная прибыль |  |  | 10: 552.31; 12: 19540.39 | [19 empty] | сметная прибыль
|  | Монтажные работы |  |  | 10: 82.83; 12: 2499.79 | [19 empty] | Монтажные работы
|  | в том числе: | [30 empty] | в том числе:
|  | оплата труда |  |  | 10: 26.76; 12: 946.77 | [19 empty] | оплата труда
|  | эксплуатация машин и механизмов |  |  | 10: 0.89; 12: 10.77 | [19 empty] | эксплуатация машин и механизмов
|  | в том числе оплата труда машинистов (ОТм) |  |  | 10: 0.12; 12: 4.24 | [19 empty] | в том числе оплата труда машинистов (ОТм)
|  | материалы |  |  | 10: 15.4; 12: 134.76 | [19 empty] | материалы
|  | накладные расходы |  |  | 10: 26.07; 12: 922.48 | [19 empty] | накладные расходы
|  | сметная прибыль |  |  | 10: 13.71; 12: 485.01 | [19 empty] | сметная прибыль
|  | Итого ФОТ (справочно) |  |  | 10: 799.8; 12: 28296.94 | [19 empty] | Итого ФОТ (справочно)
|  | Итого накладные расходы (справочно) |  |  | 10: 955.38; 12: 33801.17 | [19 empty] | Итого накладные расходы (справочно)
|  | Итого сметная прибыль (справочно) |  |  | 10: 566.02; 12: 20025.4 | [19 empty] | Итого сметная прибыль (справочно)
|  | ВСЕГО по смете |  |  | 10: 74146.85; 12: 710689.44 | [20 empty] | ВСЕГО по смете
Составил:
[должность, подпись (инициалы, фамилия)]
Проверил:
[должность, подпись (инициалы, фамилия)]
¹ Зарегистрирован Министерством юстиции Российской Федерации 10 сентября 2019 г., регистрационный № 55869), с изменениями, внесенными приказом Министерства строительства и жилищно-коммунального хозяйства Российской Федерации от 20 февраля 2021 г. № 79/пр (зарегистрирован Министерством юстиции Российской Федерации 9 августа 2021 г., регистрационный № 64577)
² Под прочими затратами понимаются затраты, учитываемые в соответствии с пунктом 184 Методики.
³ Под прочими работами понимаются затраты, учитываемые в соответствии с пунктами 122-128 Методики.

## Архитектурные решения - ЛСР (2)
Приложение № 2
Утверждено приказом № 421 от 4 августа 2020 г. Минстроя РФ в редакции приказа № 557 от 7 июля 2022 г.
Наименование программного продукта | [5 empty] | ГРАНД-Смета, версия 2023.3
Наименование редакции сметных нормативов | [5 empty] | Приказ Минстроя России от 26.12.2019 № 876/пр; Приказ Минстроя России от 04.08.2020 № 421/пр; Приказ Минстроя России от 21.12.2020 № 812/пр; Приказ Минстроя России от 11.12.2020 № 774/пр | [9 empty] | Приказ Минстроя России от 26.12.2019 № 876/пр; Приказ Минстроя России от 04.08.2020 № 421/пр; Приказ Минстроя России от 21.12.2020 № 812/пр; Приказ Минстроя России от 11.12.2020 № 774/пр
Реквизиты приказа Минстроя России об утверждении дополнений и изменений к сметным нормативам | [5 empty] | Приказ Минстроя России от 30 марта 2020 г. № 172/пр, Приказ Минстроя России от 01 июня 2020 г. № 294/пр, Приказ Минстроя России от 30 июня 2020 г. № 352/пр, Приказ Минстроя России от 20 октября 2020 г. № 636/пр, Приказ Минстроя России от 09 февраля 2021 г. № 51/пр, Приказ Минстроя России от 24 мая 2021 г. № 321/пр, Приказ Минстроя России от 24 июня 2021 г. № 408/пр, Приказ Минстроя России от 14 октября 2021 г. № 746/пр, Приказ Минстроя России от 20 декабря 2021 г. № 962/пр; Приказ Минстроя России от 07.07.2022 № 557/пр; Приказ Минстроя России от 02.09.2021 № 636/пр, Приказ Минстроя России от 26.07.2022 № 611/пр; Приказ Минстроя России от 22.04.2022 № 317/пр | [7 empty] | Реквизиты приказа Минстроя России об утверждении дополнений и изменений к сметным нормативам | Приказ Минстроя России от 30 марта 2020 г. № 172/пр, Приказ Минстроя России от 01 июня 2020 г. № 294/пр, Приказ Минстроя России от 30 июня 2020 г. № 352/пр, Приказ Минстроя России от 20 октября 2020 г. № 636/пр, Приказ Минстроя России от 09 февраля 2021 г. № 51/пр, Приказ Минстроя России от 24 мая 2021 г. № 321/пр, Приказ Минстроя России от 24 июня 2021 г. № 408/пр, Приказ Минстроя России от 14 октября 2021 г. № 746/пр, Приказ Минстроя России от 20 декабря 2021 г. № 962/пр; Приказ Минстроя России от 07.07.2022 № 557/пр; Приказ Минстроя России от 02.09.2021 № 636/пр, Приказ Минстроя России от 26.07.2022 № 611/пр; Приказ Минстроя России от 22.04.2022 № 317/пр |  | Приказ Минстроя России от 30 марта 2020 г. № 172/пр, Приказ Минстроя России от 01 июня 2020 г. № 294/пр, Приказ Минстроя России от 30 июня 2020 г. № 352/пр, Приказ Минстроя России от 20 октября 2020 г. № 636/пр, Приказ Минстроя России от 09 февраля 2021 г. № 51/пр, Приказ Минстроя России от 24 мая 2021 г. № 321/пр, Приказ Минстроя России от 24 июня 2021 г. № 408/пр, Приказ Минстроя России от 14 октября 2021 г. № 746/пр, Приказ Минстроя России от 20 декабря 2021 г. № 962/пр; Приказ Минстроя России от 07.07.2022 № 557/пр; Приказ Минстроя России от 02.09.2021 № 636/пр, Приказ Минстроя России от 26.07.2022 № 611/пр; Приказ Минстроя России от 22.04.2022 № 317/пр
Реквизиты письма Минстроя России об индексах изменения сметной стоимости строительства, включаемые в федеральный реестр сметных нормативов и размещаемые в федеральной государственной информационной системе ценообразования в строительстве, подготовленного в соответствии пунктом 85 Методики расчета индексов изменения сметной стоимости строительства, утвержденной приказом Министерства строительства и жилищно-коммунального хозяйства Российской Федерации от 5 июня 2019 г. № 326/пр¹ | [13 empty] | Реквизиты письма Минстроя России об индексах изменения сметной стоимости строительства, включаемые в федеральный реестр сметных нормативов и размещаемые в федеральной государственной информационной системе ценообразования в строительстве, подготовленного в соответствии пунктом 85 Методики расчета индексов изменения сметной стоимости строительства, утвержденной приказом Министерства строительства и жилищно-коммунального хозяйства Российской Федерации от 5 июня 2019 г. № 326/пр¹
Реквизиты нормативного правового акта об утверждении оплаты труда, утверждаемый в соответствии с пунктом 22(1) Правилами мониторинга цен, утвержденными постановлением Правительства Российской Федерации от 23 декабря 2016 г. № 1452 | [13 empty] | Реквизиты нормативного правового акта об утверждении оплаты труда, утверждаемый в соответствии с пунктом 22(1) Правилами мониторинга цен, утвержденными постановлением Правительства Российской Федерации от 23 декабря 2016 г. № 1452
Наименование субъекта Российской Федерации
Наименование зоны субъекта Российской Федерации
Аттракцион "Magic Bikes" на территории АО "Сочи-Парк" | [17 empty] | Аттракцион "Magic Bikes" на территории АО "Сочи-Парк"
(наименование стройки)
Аттракцион "Magic Bikes" на территории АО "Сочи-Парк" | [18 empty] | Аттракцион "Magic Bikes" на территории АО "Сочи-Парк"
(наименование объекта капитального строительства)
ЛОКАЛЬНЫЙ СМЕТНЫЙ РАСЧЕТ (СМЕТА) № 02-03-02
Архитектурные решения | [19 empty] | Архитектурные решения
(наименование работ и затрат)
Составлен | базисно-индексным | методом
Основание
(проектная и (или) иная техническая документация)
Составлен(а) в текущем (базисном) уровне цен |  |  | (01.01.2000) | [17 empty] | (01.01.2000)
Сметная стоимость |  | 135.62 | (11,35) | тыс.руб.
в том числе:
| строительных работ | 135.62 | (11,35) | тыс.руб. |  | Средства на оплату труда рабочих |  |  |  |  | 18.24 | (0,52) | тыс.руб.
| монтажных работ | 0 | (0) | тыс.руб. |  | Нормативные затраты труда рабочих |  |  |  |  | 57.18 |  | чел.час.
| оборудования | 0 | (0) | тыс.руб. |  | Нормативные затраты труда машинистов |  |  |  |  | 0.46 |  | чел.час.
| прочих затрат | 0 | (0) | тыс.руб.
№ п/п | Обоснование | Наименование работ и затрат |  |  | Единица измерения | Количество |  |  | Сметная стоимость в базисном уровне цен (в текущем уровне цен (гр. 8) для ресурсов, отсутствующих в ФРСН), руб. |  |  | Индексы | Сметная стоимость в текущем уровне цен, руб.
[6 empty] | на единицу | коэффициенты | всего с учетом коэффициентов | на единицу | коэффициенты | всего
1 | 2 | 3 |  |  | 4 | 5 | 6 | 7 | 8 | 9 | 10 | 11 | 12
Раздел 1. Новый раздел | [21 empty] | Раздел 1. Новый раздел
1 | ФЕР10-06-031-02 | Устройство перегородок из гипсоволокнистых листов (ГВЛ) с одинарным металлическим каркасом и однослойной обшивкой с обеих сторон: с одним дверным проемом |  |  | 4: 100 м2; 5: 0.2964; 6: 1; 7: 0.2964 | [9 empty] | Устройство перегородок из гипсоволокнистых листов (ГВЛ) с одинарным металлическим каркасом и однослойной обшивкой с обеих сторон: с одним дверным проемом
|  | Объем=29,64 / 100 | [21 empty] | Объем=29,64 / 100
| 1 | ОТ |  |  | 8: 979.56; 10: 290.34; 11: 35.38; 12: 10272.23 | [11 empty] | ОТ
| 2 | ЭМ |  |  | 8: 113.87; 10: 33.75; 11: 12.1; 12: 408.38 | [11 empty] | ЭМ
| 3 | в т.ч. ОТм |  |  | 8: 11.04; 10: 3.27; 11: 35.38; 12: 115.69 | [11 empty] | в т.ч. ОТм
| 4 | М |  |  | 8: 10285.84; 10: 3048.72; 11: 8.75; 12: 26676.3 | [11 empty] | М
|  | ЗТ |  |  | 4: чел.-ч; 5: 108; 7: 32.0112 | [12 empty] | ЗТ
|  | ЗТм |  |  | 4: чел.-ч; 5: 0.85; 7: 0.25194 | [12 empty] | ЗТм
|  | Итого по расценке |  |  | 8: 11379.27; 10: 3372.81; 12: 37356.91 | [13 empty] | Итого по расценке
|  | ФОТ |  |  | 10: 293.61; 12: 10387.92 | [12 empty] | ФОТ
| Пр/812-010.0-1 | НР Деревянные конструкции |  |  | 4: %; 5: 108; 7: 108; 10: 317.1; 12: 11218.95 | [12 empty] | НР Деревянные конструкции
| Пр/774-010.0 | СП Деревянные конструкции |  |  | 4: %; 5: 55; 7: 55; 10: 161.49; 12: 5713.36 | [12 empty] | СП Деревянные конструкции
|  | Всего по позиции |  |  | 10: 3851.4; 12: 54289.22 | [14 empty] | Всего по позиции
2 | ФССЦ-01.6.01.01-0002 | Лист гипсоволокнистый влагостойкий ГВЛВ, толщина 12,5 мм |  |  | м2 | -66.9864 | 1 | -66.9864 | 27.29 |  | -1828.06 | 8.75 | -15995.53 | [9 empty] | Лист гипсоволокнистый влагостойкий ГВЛВ, толщина 12,5 мм
|  | Всего по позиции |  |  | 10: -1828.06; 12: -15995.53 | [14 empty] | Всего по позиции
15 | ФССЦ-12.2.05.11-0027 | Плиты теплоизоляционные минераловатные РОКЛАЙТ (ТУ 5762-049-17925162-2006) |  |  | м3 | 2.29 | 1 | 2.29 | 281.6 |  | 644.86 | 8.75 | 5642.53 | [9 empty] | Плиты теплоизоляционные минераловатные РОКЛАЙТ (ТУ 5762-049-17925162-2006)
|  | Всего по позиции |  |  | 10: 644.86; 12: 5642.53 | [14 empty] | Всего по позиции
4 | КП ООО "ОДИСС" Приложение 12СМ стр147 | Лист гипсоволокнистый Аквапанель наружная 1200х2400х12,5мм 3190/2,88=1207,6м2 |  |  | м2 | 29.64 | 1 | 29.64 | 1057.25 |  | 3581.36 | 8.75 | 31336.89 | [9 empty] | Лист гипсоволокнистый Аквапанель наружная 1200х2400х12,5мм 3190/2,88=1207,6м2
|  | Цена=1207,6/1,2*1,02*1,03 | [26 empty] | Цена=1207,6/1,2*1,02*1,03
|  | Всего по позиции |  |  | 10: 3581.36; 12: 31336.89 | [14 empty] | Всего по позиции
28 | КП ООО "Главснаб" Приложение 12СМ стр147 | Лист гипсоволокнистый"Сапфир "внутренняя 1200х2500х12,5мм 825/3,00=275руб за м2 |  |  | м2 | 31.2 | 1 | 31.2 | 240.76 |  | 858.48 | 8.75 | 7511.71 | [9 empty] | Лист гипсоволокнистый"Сапфир "внутренняя 1200х2500х12,5мм 825/3,00=275руб за м2
|  | Цена=275/1,2*1,02*1,03 | [26 empty] | Цена=275/1,2*1,02*1,03
|  | Всего по позиции |  |  | 10: 858.48; 12: 7511.71 | [14 empty] | Всего по позиции
6 | ФЕР15-07-003-03 | Нанесение водно-дисперсионной грунтовки на поверхности: гипсокартонные |  |  | 4: 100 м2; 5: 0.3514; 6: 1; 7: 0.3514 | [9 empty] | Нанесение водно-дисперсионной грунтовки на поверхности: гипсокартонные
|  | Объем=35,14 / 100 | [21 empty] | Объем=35,14 / 100
| 1 | ОТ |  |  | 8: 23.32; 10: 8.19; 11: 35.38; 12: 289.76 | [11 empty] | ОТ
| 2 | ЭМ |  |  | 8: 14.91; 10: 5.24; 11: 12.1; 12: 63.4 | [11 empty] | ЭМ
| 3 | в т.ч. ОТм |  |  | 8: 0.58; 10: 0.2; 11: 35.38; 12: 7.08 | [11 empty] | в т.ч. ОТм
| 4 | М |  |  | 8: 1.84; 10: 0.65; 11: 8.75; 12: 5.69 | [11 empty] | М
|  | ЗТ |  |  | 4: чел.-ч; 5: 2.54; 7: 0.89256 | [12 empty] | ЗТ
|  | ЗТм |  |  | 4: чел.-ч; 5: 0.05; 7: 0.01757 | [12 empty] | ЗТм
|  | Итого по расценке |  |  | 8: 40.07; 10: 14.08; 12: 358.85 | [13 empty] | Итого по расценке
|  | ФОТ |  |  | 10: 8.39; 12: 296.84 | [12 empty] | ФОТ
| Пр/812-015.0-1 | НР Отделочные работы |  |  | 4: %; 5: 100; 7: 100; 10: 8.39; 12: 296.84 | [12 empty] | НР Отделочные работы
| Пр/774-015.0 | СП Отделочные работы |  |  | 4: %; 5: 49; 7: 49; 10: 4.11; 12: 145.45 | [12 empty] | СП Отделочные работы
|  | Всего по позиции |  |  | 10: 26.58; 12: 801.14 | [14 empty] | Всего по позиции
7 | ФССЦ-14.4.01.02-0026 | Грунтовка акриловая: PRIMER С проникающая, адгезионная, LITOCOL |  |  | кг | 2.4247 | 1 | 2.4247 | 53.56 |  | 129.86 | 8.75 | 1136.28 | [9 empty] | Грунтовка акриловая: PRIMER С проникающая, адгезионная, LITOCOL
|  | Всего по позиции |  |  | 10: 129.86; 12: 1136.28 | [14 empty] | Всего по позиции
8 | ФССЦ-14.4.01.02-0113 | Грунтовка акриловая, антисептическая, глубокого проникновения |  |  | кг | 2.4247 | 1 | 2.4247 | 15.25 |  | 36.98 | 8.75 | 323.58 | [9 empty] | Грунтовка акриловая, антисептическая, глубокого проникновения
|  | Всего по позиции |  |  | 10: 36.98; 12: 323.58 | [14 empty] | Всего по позиции
9 | ФЕР15-04-005-05 | Окраска поливинилацетатными водоэмульсионными составами улучшенная: по сборным конструкциям стен, подготовленным под окраску |  |  | 4: 100 м2; 5: 0.2964; 6: 1; 7: 0.2964 | [9 empty] | Окраска поливинилацетатными водоэмульсионными составами улучшенная: по сборным конструкциям стен, подготовленным под окраску
|  | Объем=29,64 / 100 | [21 empty] | Объем=29,64 / 100
| 1 | ОТ |  |  | 8: 207.21; 10: 61.42; 11: 35.38; 12: 2173.04 | [11 empty] | ОТ
| 2 | ЭМ |  |  | 8: 6.88; 10: 2.04; 11: 12.1; 12: 24.68 | [11 empty] | ЭМ
| 3 | в т.ч. ОТм |  |  | 8: 1.3; 10: 0.39; 11: 35.38; 12: 13.8 | [11 empty] | в т.ч. ОТм
| 4 | М |  |  | 8: 82.78; 10: 24.54; 11: 8.75; 12: 214.73 | [11 empty] | М
|  | ЗТ |  |  | 4: чел.-ч; 5: 23.1; 7: 6.8468 | [12 empty] | ЗТ
|  | ЗТм |  |  | 4: чел.-ч; 5: 0.11; 7: 0.032604 | [12 empty] | ЗТм
|  | Итого по расценке |  |  | 8: 296.87; 10: 88; 12: 2412.45 | [13 empty] | Итого по расценке
|  | ФОТ |  |  | 10: 61.81; 12: 2186.84 | [12 empty] | ФОТ
| Пр/812-015.0-1 | НР Отделочные работы |  |  | 4: %; 5: 100; 7: 100; 10: 61.81; 12: 2186.84 | [12 empty] | НР Отделочные работы
| Пр/774-015.0 | СП Отделочные работы |  |  | 4: %; 5: 49; 7: 49; 10: 30.29; 12: 1071.55 | [12 empty] | СП Отделочные работы
|  | Всего по позиции |  |  | 10: 180.1; 12: 5670.84 | [14 empty] | Всего по позиции
10 | ФССЦ-14.3.02.01-0322 | Краски акриловые гладкие серии «КамАкрил» для внутренних работ: КА-22 Люкс серая |  |  | т | 0.008291 | 1 | 0.008291 | 18760.4 |  | 155.54 | 8.75 | 1360.98 | [9 empty] | Краски акриловые гладкие серии «КамАкрил» для внутренних работ: КА-22 Люкс серая
|  | Всего по позиции |  |  | 10: 155.54; 12: 1360.98 | [14 empty] | Всего по позиции
11 | ФЕР15-04-005-06 | Окраска поливинилацетатными водоэмульсионными составами улучшенная: по сборным конструкциям потолков, подготовленным под окраску |  |  | 4: 100 м2; 5: 0.0572; 6: 1; 7: 0.0572 | [9 empty] | Окраска поливинилацетатными водоэмульсионными составами улучшенная: по сборным конструкциям потолков, подготовленным под окраску
|  | Объем=5,72 / 100 | [21 empty] | Объем=5,72 / 100
| 1 | ОТ |  |  | 8: 233.22; 10: 13.34; 11: 35.38; 12: 471.97 | [11 empty] | ОТ
| 2 | ЭМ |  |  | 8: 6.88; 10: 0.39; 11: 12.1; 12: 4.72 | [11 empty] | ЭМ
| 3 | в т.ч. ОТм |  |  | 8: 1.3; 10: 0.07; 11: 35.38; 12: 2.48 | [11 empty] | в т.ч. ОТм
| 4 | М |  |  | 8: 84.93; 10: 4.86; 11: 8.75; 12: 42.53 | [11 empty] | М
|  | ЗТ |  |  | 4: чел.-ч; 5: 26; 7: 1.4872 | [12 empty] | ЗТ
|  | ЗТм |  |  | 4: чел.-ч; 5: 0.11; 7: 0.006292 | [12 empty] | ЗТм
|  | Итого по расценке |  |  | 8: 325.03; 10: 18.59; 12: 519.22 | [13 empty] | Итого по расценке
|  | ФОТ |  |  | 10: 13.41; 12: 474.45 | [12 empty] | ФОТ
| Пр/812-015.0-1 | НР Отделочные работы |  |  | 4: %; 5: 100; 7: 100; 10: 13.41; 12: 474.45 | [12 empty] | НР Отделочные работы
| Пр/774-015.0 | СП Отделочные работы |  |  | 4: %; 5: 49; 7: 49; 10: 6.57; 12: 232.48 | [12 empty] | СП Отделочные работы
|  | Всего по позиции |  |  | 10: 38.57; 12: 1226.15 | [14 empty] | Всего по позиции
12 | ФССЦ-14.3.02.01-0322 | Краски акриловые гладкие серии «КамАкрил» для внутренних работ: КА-22 Люкс серая |  |  | т | 0.003604 | 1 | 0.003604 | 18760.4 |  | 67.61 | 8.75 | 591.59 | [9 empty] | Краски акриловые гладкие серии «КамАкрил» для внутренних работ: КА-22 Люкс серая
|  | Всего по позиции |  |  | 10: 67.61; 12: 591.59 | [14 empty] | Всего по позиции
13 | ФЕР10-06-031-01 | Устройство перегородок из гипсоволокнистых листов (ГВЛ) с одинарным металлическим каркасом и однослойной обшивкой с обеих сторон: глухих(кровля) |  |  | 4: 100 м2; 5: 0.0572; 6: 1; 7: 0.0572 | [9 empty] | Устройство перегородок из гипсоволокнистых листов (ГВЛ) с одинарным металлическим каркасом и однослойной обшивкой с обеих сторон: глухих(кровля)
|  | Объем=5,72 / 100 | [21 empty] | Объем=5,72 / 100
| 1 | ОТ |  |  | 8: 943.28; 10: 53.96; 11: 35.38; 12: 1909.1 | [11 empty] | ОТ
| 2 | ЭМ |  |  | 8: 99.7; 10: 5.7; 11: 12.1; 12: 68.97 | [11 empty] | ЭМ
| 3 | в т.ч. ОТм |  |  | 8: 10.37; 10: 0.59; 11: 35.38; 12: 20.87 | [11 empty] | в т.ч. ОТм
| 4 | М |  |  | 8: 9194.16; 10: 525.91; 11: 8.75; 12: 4601.71 | [11 empty] | М
|  | ЗТ |  |  | 4: чел.-ч; 5: 104; 7: 5.9488 | [12 empty] | ЗТ
|  | ЗТм |  |  | 4: чел.-ч; 5: 0.8; 7: 0.04576 | [12 empty] | ЗТм
|  | Итого по расценке |  |  | 8: 10237.14; 10: 585.57; 12: 6579.78 | [13 empty] | Итого по расценке
|  | ФОТ |  |  | 10: 54.55; 12: 1929.97 | [12 empty] | ФОТ
| Пр/812-010.0-1 | НР Деревянные конструкции |  |  | 4: %; 5: 108; 7: 108; 10: 58.91; 12: 2084.37 | [12 empty] | НР Деревянные конструкции
| Пр/774-010.0 | СП Деревянные конструкции |  |  | 4: %; 5: 55; 7: 55; 10: 30; 12: 1061.48 | [12 empty] | СП Деревянные конструкции
|  | Всего по позиции |  |  | 10: 674.48; 12: 9725.63 | [14 empty] | Всего по позиции
14 | ФССЦ-01.6.01.01-0002 | Лист гипсоволокнистый влагостойкий ГВЛВ, толщина 12,5 мм |  |  | м2 | -12.012 | 1 | -12.012 | 27.29 |  | -327.81 | 8.75 | -2868.34 | [9 empty] | Лист гипсоволокнистый влагостойкий ГВЛВ, толщина 12,5 мм
|  | Всего по позиции |  |  | 10: -327.81; 12: -2868.34 | [14 empty] | Всего по позиции
18 | ФССЦ-12.2.05.11-0027 | Плиты теплоизоляционные минераловатные РОКЛАЙТ (ТУ 5762-049-17925162-2006) |  |  | м3 | 0.442 | 1 | 0.442 | 281.6 |  | 124.47 | 8.75 | 1089.11 | [9 empty] | Плиты теплоизоляционные минераловатные РОКЛАЙТ (ТУ 5762-049-17925162-2006)
|  | Всего по позиции |  |  | 10: 124.47; 12: 1089.11 | [14 empty] | Всего по позиции
5 | КП ООО "ОДИСС" Приложение 12СМ стр147 | Лист гипсоволокнистый Аквапанель наружная 1200х2400х12,5мм 3190/2,88=1207,6м2 |  |  | м2 | 5.04 | 1 | 5.04 | 1057.25 |  | 608.98 | 8.75 | 5328.54 | [9 empty] | Лист гипсоволокнистый Аквапанель наружная 1200х2400х12,5мм 3190/2,88=1207,6м2
|  | Цена=1207,6/1,2*1,02*1,03 | [26 empty] | Цена=1207,6/1,2*1,02*1,03
|  | Всего по позиции |  |  | 10: 608.98; 12: 5328.54 | [14 empty] | Всего по позиции
16 | КП ООО "Главснаб" Приложение 12СМ стр147 | Лист гипсоволокнистый"Сапфир "внутренняя 1200х2500х12,5мм 825/3,00=275руб за м2 |  |  | м2 | 5.04 | 1 | 5.04 | 240.76 |  | 138.68 | 8.75 | 1213.43 | [9 empty] | Лист гипсоволокнистый"Сапфир "внутренняя 1200х2500х12,5мм 825/3,00=275руб за м2
|  | Цена=275/1,2*1,02*1,03 | [26 empty] | Цена=275/1,2*1,02*1,03
|  | Всего по позиции |  |  | 10: 138.68; 12: 1213.43 | [14 empty] | Всего по позиции
19 | ФЕР12-01-015-03 | Устройство пароизоляции: прокладочной в один слой |  |  | 4: 100 м2; 5: 0.312; 6: 1; 7: 0.312 | [9 empty] | Устройство пароизоляции: прокладочной в один слой
|  | Объем=31,2 / 100 | [21 empty] | Объем=31,2 / 100
| 1 | ОТ |  |  | 8: 60.66; 10: 18.93; 11: 35.38; 12: 669.74 | [11 empty] | ОТ
| 2 | ЭМ |  |  | 8: 30.24; 10: 9.43; 11: 12.1; 12: 114.1 | [11 empty] | ЭМ
| 3 | в т.ч. ОТм |  |  | 8: 2.69; 10: 0.84; 11: 35.38; 12: 29.72 | [11 empty] | в т.ч. ОТм
| 4 | М |  |  | 8: 851.5; 10: 265.67; 11: 8.75; 12: 2324.61 | [11 empty] | М
|  | ЗТ |  |  | 4: чел.-ч; 5: 6.94; 7: 2.1653 | [12 empty] | ЗТ
|  | ЗТм |  |  | 4: чел.-ч; 5: 0.21; 7: 0.06552 | [12 empty] | ЗТм
|  | Итого по расценке |  |  | 8: 942.4; 10: 294.03; 12: 3108.45 | [13 empty] | Итого по расценке
|  | ФОТ |  |  | 10: 19.77; 12: 699.46 | [12 empty] | ФОТ
| Пр/812-012.0-1 | НР Кровли |  |  | 4: %; 5: 109; 7: 109; 10: 21.55; 12: 762.41 | [12 empty] | НР Кровли
| Пр/774-012.0 | СП Кровли |  |  | 4: %; 5: 57; 7: 57; 10: 11.27; 12: 398.69 | [12 empty] | СП Кровли
|  | Всего по позиции |  |  | 10: 326.85; 12: 4269.55 | [14 empty] | Всего по позиции
20 | ФССЦ-12.1.02.06-0022 | Рубероид кровельный РКП-350 |  |  | м2 | -34.32 | 1 | -34.32 | 6.2 |  | -212.78 | 8.75 | -1861.83 | [9 empty] | Рубероид кровельный РКП-350
|  | Всего по позиции |  |  | 10: -212.78; 12: -1861.83 | [14 empty] | Всего по позиции
21 | ФССЦ-12.1.01.03-0042 | Пленка пароизоляционная Технониколь альфа барьер 3.0 |  |  | м2 | 34.32 | 1 | 34.32 | 9.18 |  | 315.06 | 8.75 | 2756.78 | [9 empty] | Пленка пароизоляционная Технониколь альфа барьер 3.0
|  | Всего по позиции |  |  | 10: 315.06; 12: 2756.78 | [14 empty] | Всего по позиции
22 | ФЕР10-01-012-03 | Обшивка каркасных стен: плитами древесностружечными 16 мм |  |  | 4: 100 м2; 5: 0.0572; 6: 1; 7: 0.0572 | [9 empty] | Обшивка каркасных стен: плитами древесностружечными 16 мм
|  | Объем=5,72 / 100 | [21 empty] | Объем=5,72 / 100
| 1 | ОТ |  |  | 8: 658.12; 10: 37.64; 11: 35.38; 12: 1331.7 | [11 empty] | ОТ
| 2 | ЭМ |  |  | 8: 32.2; 10: 1.84; 11: 12.1; 12: 22.26 | [11 empty] | ЭМ
| 3 | в т.ч. ОТм |  |  | 8: 5.68; 10: 0.32; 11: 35.38; 12: 11.32 | [11 empty] | в т.ч. ОТм
| 4 | М |  |  | 8: 2367.99; 10: 135.45; 11: 8.75; 12: 1185.19 | [11 empty] | М
|  | ЗТ |  |  | 4: чел.-ч; 5: 75.3; 7: 4.3072 | [12 empty] | ЗТ
|  | ЗТм |  |  | 4: чел.-ч; 5: 0.49; 7: 0.028028 | [12 empty] | ЗТм
|  | Итого по расценке |  |  | 8: 3058.31; 10: 174.93; 12: 2539.15 | [13 empty] | Итого по расценке
|  | ФОТ |  |  | 10: 37.96; 12: 1343.02 | [12 empty] | ФОТ
| Пр/812-010.0-1 | НР Деревянные конструкции |  |  | 4: %; 5: 108; 7: 108; 10: 41; 12: 1450.46 | [12 empty] | НР Деревянные конструкции
| Пр/774-010.0 | СП Деревянные конструкции |  |  | 4: %; 5: 55; 7: 55; 10: 20.88; 12: 738.66 | [12 empty] | СП Деревянные конструкции
|  | Всего по позиции |  |  | 10: 236.81; 12: 4728.27 | [14 empty] | Всего по позиции
23 | ФССЦ-11.2.09.02-0003 | Плиты древесностружечные, многослойные и трехслойные, П-1, толщина 15-17 мм |  |  | 100 м2 | -0.05863 | 1 | -0.05863 | 2275.5 |  | -133.41 | 8.75 | -1167.34 | [9 empty] | Плиты древесностружечные, многослойные и трехслойные, П-1, толщина 15-17 мм
|  | Всего по позиции |  |  | 10: -133.41; 12: -1167.34 | [14 empty] | Всего по позиции
3 | ФССЦ-11.2.09.05-0026 | Плиты ориентированно-стружечные типа OSB-4, длина 2500 мм, ширина 1250 мм, толщина 16 мм |  |  | м2 | 5.863 | 1 | 5.863 | 68.44 |  | 401.26 | 8.75 | 3511.03 | [9 empty] | Плиты ориентированно-стружечные типа OSB-4, длина 2500 мм, ширина 1250 мм, толщина 16 мм
|  | Всего по позиции |  |  | 10: 401.26; 12: 3511.03 | [14 empty] | Всего по позиции
24 | ФЕР12-01-021-01 | Устройство однослойной кровли из полимерного рулонного материала с установкой прижимных пластин |  |  | 4: 100 м2; 5: 0.0572; 6: 1; 7: 0.0572 | [9 empty] | Устройство однослойной кровли из полимерного рулонного материала с установкой прижимных пластин
|  | Объем=5,72 / 100 | [21 empty] | Объем=5,72 / 100
| 1 | ОТ |  |  | 8: 552.55; 10: 31.61; 11: 35.38; 12: 1118.36 | [11 empty] | ОТ
| 2 | ЭМ |  |  | 8: 31.39; 10: 1.8; 11: 12.1; 12: 21.78 | [11 empty] | ЭМ
| 3 | в т.ч. ОТм |  |  | 8: 1.82; 10: 0.1; 11: 35.38; 12: 3.54 | [11 empty] | в т.ч. ОТм
| 4 | М |  |  | 8: 867.8; 10: 49.64; 11: 8.75; 12: 434.35 | [11 empty] | М
|  | ЗТ |  |  | 4: чел.-ч; 5: 61.6; 7: 3.5235 | [12 empty] | ЗТ
|  | ЗТм |  |  | 4: чел.-ч; 5: 0.14; 7: 0.008008 | [12 empty] | ЗТм
|  | Итого по расценке |  |  | 8: 1451.74; 10: 83.05; 12: 1574.49 | [13 empty] | Итого по расценке
|  | ФОТ |  |  | 10: 31.71; 12: 1121.9 | [12 empty] | ФОТ
| Пр/812-012.0-1 | НР Кровли |  |  | 4: %; 5: 109; 7: 109; 10: 34.56; 12: 1222.87 | [12 empty] | НР Кровли
| Пр/774-012.0 | СП Кровли |  |  | 4: %; 5: 57; 7: 57; 10: 18.07; 12: 639.48 | [12 empty] | СП Кровли
|  | Всего по позиции |  |  | 10: 135.68; 12: 3436.84 | [14 empty] | Всего по позиции
26 | ФССЦ-14.5.04.08-0009 | Мастика клеящая кремнийорганическая Виксисант |  |  | кг | 0.5148 | 1 | 0.5148 | 93.25 |  | 48.01 | 8.75 | 420.09 | [9 empty] | Мастика клеящая кремнийорганическая Виксисант
|  | Всего по позиции |  |  | 10: 48.01; 12: 420.09 | [14 empty] | Всего по позиции
25 | ФССЦ-12.1.03.03-0002 | Черепица битумная: полосная Katepal, размер 1000х317 мм |  |  | м2 | 7.3216 | 1 | 7.3216 | 174 |  | 1273.96 | 8.75 | 11147.15 | [9 empty] | Черепица битумная: полосная Katepal, размер 1000х317 мм
|  | Всего по позиции |  |  | 10: 1273.96; 12: 11147.15 | [14 empty] | Всего по позиции
|  | Итоги по смете: | [27 empty] | Итоги по смете:
|  | Итого прямые затраты (справочно) |  |  | 10: 10514.11; 12: 105925.95 | [17 empty] | Итого прямые затраты (справочно)
|  | в том числе: | [28 empty] | в том числе:
|  | Оплата труда рабочих |  |  | 10: 515.43; 12: 18235.9 | [17 empty] | Оплата труда рабочих
|  | Эксплуатация машин |  |  | 10: 60.19; 12: 728.29 | [17 empty] | Эксплуатация машин
|  | в том числе оплата труда машинистов (Отм) |  |  | 10: 5.78; 12: 204.5 | [17 empty] | в том числе оплата труда машинистов (Отм)
|  | Материалы |  |  | 10: 9938.49; 12: 86961.76 | [17 empty] | Материалы
|  | Строительные работы |  |  | 10: 11353.52; 12: 135624.29 | [17 empty] | Строительные работы
|  | в том числе: | [28 empty] | в том числе:
|  | оплата труда |  |  | 10: 515.43; 12: 18235.9 | [17 empty] | оплата труда
|  | эксплуатация машин и механизмов |  |  | 10: 60.19; 12: 728.29 | [17 empty] | эксплуатация машин и механизмов
|  | в том числе оплата труда машинистов (ОТм) |  |  | 10: 5.78; 12: 204.5 | [17 empty] | в том числе оплата труда машинистов (ОТм)
|  | материалы |  |  | 10: 9938.49; 12: 86961.76 | [17 empty] | материалы
|  | накладные расходы |  |  | 10: 556.73; 12: 19697.19 | [17 empty] | накладные расходы
|  | сметная прибыль |  |  | 10: 282.68; 12: 10001.15 | [17 empty] | сметная прибыль
|  | Итого ФОТ (справочно) |  |  | 10: 521.21; 12: 18440.4 | [17 empty] | Итого ФОТ (справочно)
|  | Итого накладные расходы (справочно) |  |  | 10: 556.73; 12: 19697.19 | [17 empty] | Итого накладные расходы (справочно)
|  | Итого сметная прибыль (справочно) |  |  | 10: 282.68; 12: 10001.15 | [17 empty] | Итого сметная прибыль (справочно)
|  | ВСЕГО по смете |  |  | 10: 11353.52; 12: 135624.29 | [18 empty] | ВСЕГО по смете
Составил:
[должность, подпись (инициалы, фамилия)]
Проверил:
[должность, подпись (инициалы, фамилия)]
¹ Зарегистрирован Министерством юстиции Российской Федерации 10 сентября 2019 г., регистрационный № 55869), с изменениями, внесенными приказом Министерства строительства и жилищно-коммунального хозяйства Российской Федерации от 20 февраля 2021 г. № 79/пр (зарегистрирован Министерством юстиции Российской Федерации 9 августа 2021 г., регистрационный № 64577)
² Под прочими затратами понимаются затраты, учитываемые в соответствии с пунктом 184 Методики.
³ Под прочими работами понимаются затраты, учитываемые в соответствии с пунктами 122-128 Методики.